## Калькулятор теплоотдач ВК
Вернуться на главную страницу | [8 empty] | Калькулятор для подбора внутрипольного конвектора VITRON.
Коэффициенты
|  | Длина конвектора - Длина оребрения мм |  |  |  |  | 350
| Температура на входе, ˚С | 75
| Температура на выходе, ˚С | 65
| Температура в помещении, ˚С | 20
| ∆Т | 50
| Требуемая мощность ВТ | 1000 | 1020
| Погрешность + % | 2 | 980 | [5 empty] | 1020
| Погрешность - % | 2 | [6 empty] | 980
15 труба
[9 empty] | Тепловая мощность, Вт/м | [11 empty] | Коэффициент n | [11 empty] | Тепловая мощность, Вт/м | [9 empty] | Коэффициент n
[9 empty] | Ширина | 160 | 200 | 260 | 300 |  | 360 |  | 400 |  |  |  | Ширина | 160 | 200 | 260 | 300 |  | 360 |  | 400 |  |  |  | Ширина | 160 | 200 | 260 | 300 |  | 360 | 400 |  |  | Ширина | 160 | 200 | 260 | 300 |  | 360 | 400
[9 empty] | Высота |  |  |  | 1 | 2 | 1 | 2 | 1 | 2 |  |  | Высота |  |  |  | 1 | 2 | 1 | 2 | 1 | 2 |  |  | Высота |  |  |  | 1 | 2 |  | 1 | 2 |  | Высота |  |  |  | 1 | 2 |  | 1 | 2
[9 empty] | 65 | 182.3834 | 202.6482 | 261.0187 | 280.4338 | 375.5616 |  | 403.4126 | 415.6049 | 541.3267 |  |  | 65 | 1.8 | 1.75 | 1.7 | 1.65 | 1.65 |  | 1.6 | 1.55 | 1.55 |  |  | 55 | 115.852 | 128.7244 | 165.802 | 178.1347 | 238.561 | 256.2522 | 263.9969 | 343.8568 |  | 55 | 1.85 | 1.8 | 1.75 | 1.7 | 1.7 | 1.65 | 1.6 | 1.6
[9 empty] | 70 | 223.642 | 254.1387 | 321.1108 | 343.9535 | 437.4976 |  | 475.2393 | 496.9488 | 568.6021 |  |  | 70 | 1.75 | 1.7 | 1.65 | 1.6 | 1.6 |  | 1.55 | 1.5 | 1.5 |  |  | 75 | 210.64 | 234.0444 | 301.4582 | 323.8813 | 433.7472 | 465.9132 | 479.9943 | 625.1942 |  | 75 | 1.7 | 1.65 | 1.6 | 1.55 | 1.55 | 1.5 | 1.45 | 1.45
[9 empty] | 75 | 256.878 | 285.42 | 367.632 | 394.9772 | 528.96 |  | 568.1868 | 585.3589 | 762.432 |  |  | 75 | 1.7 | 1.65 | 1.6 | 1.55 | 1.55 |  | 1.5 | 1.45 | 1.45
[9 empty] | 80 | 314.9888 | 357.9418 | 452.2688 | 484.4416 | 616.1939 |  | 669.3511 | 699.9278 | 800.8481 |  |  | 80 | 1.65 | 1.6 | 1.55 | 1.5 | 1.5 |  | 1.45 | 1.4 | 1.4
[9 empty] | 90 | 357.78 | 402 | 532.8 | 598.4503 | 696 |  | 767.82 | 812.9985 | 1003.2 |  |  | 90 | 1.6 | 1.55 | 1.5 | 1.45 | 1.45 |  | 1.4 | 1.3 | 1.3
[9 empty] | 110 | 443.6462 | 504.1434 | 636.9983 | 682.3121 | 867.8787 |  | 942.7481 | 985.8138 | 1127.9551 |  |  | 110 | 1.5 | 1.3 | 1.3 | 1.3 | 1.3 |  | 1.3 | 1.3 | 1.3
[9 empty] | 150 | 675.468 | 776.4 | 1006.6353 | 1107.312 | 1203.6 | 1154.0754 | 1268.2148 | 1229.04 | 1365.6 |  |  | 150 | 1.4 | 1.35 | 1.32 | 1.3 | 1.3 | 1.28 | 1.28 | 1.25 | 1.25
[9 empty] | 200 |  |  | 1038.8476 | 1112.7475 |  |  | 1874.3174 |  |  |  |  | 200 | 1.3 | 1.25 | 1.3 | 1.28 |  |  | 1.26 | [5 empty] | 856.833 | 973.6739 | 1230.2624 | 1317.7789 | 1500.8316 | 1820.7702 | 1903.9449 | 1535.4221
[9 empty] | 300 |  |  | 1193.8249 | 1278.7493 |  |  | 2148.3638 |  |  |  |  | 300 | 1.2 |  | 1.28 | 1.26 |  |  | 1.24 | [5 empty] | 1074.544 | 1221.0727 | 1542.8573 | 1652.6106 | 1871.4652 | 2283.406 | 2387.7144 | 1726.3628
[9 empty] | 400 |  |  | 1395.7953 | 1495.0871 |  |  | 2516.4262 |  |  |  |  | 400 | 1.1 |  | 1.27 | 1.25 |  |  | 1.22 | [5 empty] | 1347.5727 | 1531.3326 | 1934.8787 | 2072.5191 | 2333.6275 | 2863.5919 | 2994.4039 | 1941.0483
[9 empty] | 500 |  |  | 1605.7645 | 1719.9928 |  |  | 2891.4897 |  |  |  |  | 500 | 1 |  | 1.26 | 1.24 |  |  | 1.2 | [5 empty] | 1689.9747 | 1920.4257 | 2426.5081 | 2599.1212 | 2909.9218 | 3591.1961 | 3755.2458 | 2182.4314
[9 empty] | 600 |  |  | 1813.734 | 1942.7565 |  |  | 3296 |  |  |  |  | 600 | 0.9 |  | 1.25 | 1.23 |  |  | 1.18 | [5 empty] | 2119.3769 | 2408.3828 | 3043.0546 | 3259.5266 | 3628.5332 | 4503.6759 | 4709.4086 | 2453.8323
22 труба
[9 empty] | Тепловая мощность, Вт/м | [11 empty] | Коэффициент n | [11 empty] | Тепловая мощность, Вт/м | [9 empty] | Коэффициент n
[9 empty] | Ширина | 160 | 200 | 260 | 300 |  | 360 |  | 400 |  |  |  | Ширина | 160 | 200 | 260 | 300 |  | 360 |  | 400 |  |  |  | Ширина | 160 | 200 | 260 | 300 |  | 360 | 400 |  |  | Ширина | 160 | 200 | 260 | 300 |  | 360 | 400
[9 empty] | Высота |  |  |  | 1 | 2 | 1 | 2 | 1 | 2 |  |  | Высота |  |  |  | 1 | 2 | 1 | 2 | 1 | 2 |  |  | Высота |  |  |  | 1 | 2 |  | 1 | 2 |  | Высота |  |  |  | 1 | 2 |  | 1 | 2
[9 empty] | 65 | [11 empty] | 65 | [11 empty] | 55 | 115.852 | 128.7244 | 165.802 | 178.1347 | 238.561 | 256.2522 | 263.9969 | 343.8568 |  | 55 | 1.85 | 1.8 | 1.75 | 1.7 | 1.7 | 1.65 | 1.6 | 1.6
[9 empty] | 70 | [11 empty] | 70 | [11 empty] | 75 | 210.64 | 234.0444 | 301.4582 | 323.8813 | 433.7472 | 465.9132 | 479.9943 | 625.1942 |  | 75 | 1.7 | 1.65 | 1.6 | 1.55 | 1.55 | 1.5 | 1.45 | 1.45
[9 empty] | 75 | [11 empty] | 75
[9 empty] | 80 | [11 empty] | 80
[9 empty] | 90 |  | 482.4 | 639.36 | 718.1404 | 835.2 | 838.4594 | 921.384 | 975.5982 | 1203.84 |  |  | 90 |  | 1.55 | 1.5 | 1.45 | 1.45 | 1.4 | 1.4 | 1.3 | 1.3
[9 empty] | 110 |  | 604.972 | 764.398 | 818.7745 | 1041.4544 | 1029.4809 | 1131.2977 | 1182.9766 | 1353.5461 |  |  | 110 |  | 1.3 | 1.3 | 1.3 | 1.3 | 1.3 | 1.3 | 1.3 | 1.3
[9 empty] | 150 | 810.5616 | 931.68 | 1207.9623 | 1328.7744 | 1444.32 | 1384.8905 | 1521.8577 | 1474.848 | 1638.72 |  |  | 150 |  | 1.35 | 1.32 | 1.3 | 1.3 | 1.28 | 1.28 | 1.25 | 1.25
[9 empty] | 200 | 836.4996 | 1660.3004 | 1785.2693 | 1912.2669 | 2134.5865 | 2046.1256 | 2249.1809 |  |  |  |  | 200 |  | 1.25 | 1.3 | 1.28 | 1.27 | 1.26 | 1.26 | [5 empty] | 856.833 | 973.6739 | 1230.2624 | 1317.7789 | 1500.8316 | 1820.7702 | 1903.9449 | 1535.4221
[9 empty] | 300 | [11 empty] | 300 | [12 empty] | 1074.544 | 1221.0727 | 1542.8573 | 1652.6106 | 1871.4652 | 2283.406 | 2387.7144 | 1726.3628
[9 empty] | 400 | [11 empty] | 400 | [12 empty] | 1347.5727 | 1531.3326 | 1934.8787 | 2072.5191 | 2333.6275 | 2863.5919 | 2994.4039 | 1941.0483
[9 empty] | 500 | [11 empty] | 500 | [12 empty] | 1689.9747 | 1920.4257 | 2426.5081 | 2599.1212 | 2909.9218 | 3591.1961 | 3755.2458 | 2182.4314
[9 empty] | 600 | [11 empty] | 600 | [12 empty] | 2119.3769 | 2408.3828 | 3043.0546 | 3259.5266 | 3628.5332 | 4503.6759 | 4709.4086 | 2453.8323
12 труба
Тепловая мощность, Вт/м
[9 empty] | Ширина | 160 | 200 | 260 | 300 |  | 360 | 400 |  |  |  |  | Ширина | 160 | 200 | 260 | 300 |  | 360 | 400
[9 empty] | Высота |  |  |  | 1 | 2 |  | 1 | 2 |  |  |  | Высота |  |  |  | 1 | 2 |  | 1 | 2
[9 empty] | 75 | 210.64 | 234.0444 | 301.4582 | 323.8813 | 433.7472 | 465.9132 | 479.9943 | 625.1942 |  |  |  | 75 | 1.7 | 1.65 | 1.6 | 1.55 | 1.55 | 1.5 | 1.45 | 1.45
[9 empty] | 90 | 293.3796 | 329.64 | 436.896 | 490.7293 | 570.72 | 629.6124 | 666.6588 | 822.624 |  |  |  | 90 | 1.6 | 1.55 | 1.5 | 1.45 | 1.45 | 1.4 | 1.3 | 1.3
[9 empty] | 110 | 363.7898 | 413.3976 | 522.3386 | 559.4959 | 711.6605 | 773.0534 | 808.3673 | 924.9232 |  |  |  | 110 | 1.5 | 1.3 | 1.3 | 1.3 | 1.3 | 1.3 | 1.3 | 1.3
[9 empty] | 150 | 553.8838 | 636.648 | 825.4409 | - | 986.952 | 1039.9361 | - | 1119.792 |  |  |  | 150 | 1.4 | 1.35 | 1.32 |  | 1.3 | 1.28 |  | 1.25
[9 empty] | 200 | 702.6031 | 798.4126 | 1008.8152 | 1080.5787 | 1230.6819 | 1493.0315 | 1561.2348 | 1259.0461 |  |  |  | 200
[9 empty] | 300 | 881.1261 | 1001.2796 | 1265.143 | 1355.1407 | 1534.6014 | 1872.3929 | 1957.9258 | 1415.6175 |  |  |  | 300
[9 empty] | 400 | 1105.0096 | 1255.6927 | 1586.6006 | 1699.4656 | 1913.5745 | 2348.1454 | 2455.4112 | 1591.6596 |  |  |  | 400
[9 empty] | 500 | 1385.7792 | 1574.7491 | 1989.7367 | 2131.2794 | 2386.1359 | 2944.7808 | 3079.3016 | 1789.5938 |  |  |  | 500
[9 empty] | 600 | 1737.889 | 1974.8739 | 2495.3048 | 2672.8118 | 2975.3972 | 3693.0142 | 3861.7151 | 2012.1425 |  |  |  | 600
*-голубым выделены ячейки для изменения параметров
| Модель |  | Обозначение | Высота | Ширина | ТО | Длина, мм
[7 empty] | 500 | 550 | 600 | 650 | 700 | 750 | 800 | 850 | 900 | 950 | 1000 | 1050 | 1100 | 1150 | 1200 | 1250 | 1300 | 1350 | 1400 | 1450 | 1500 | 1550 | 1600 | 1650 | 1700 | 1750 | 1800 | 1850 | 1900 | 1950 | 2000 | 2050 | 2100 | 2150 | 2200 | 2250 | 2300 | 2350 | 2400 | 2450 | 2500 | 2550 | 2600 | 2650 | 2700 | 2750 | 2800 | 2850 | 2900 | 2950 | 3000
ВК | ВК.055.160.ХХХ.2ТГ |  | ВК | 55 | 160 | 2ТГ | 9.3252 | 12.4336 | 15.542 | 18.6504 | 21.7588 | 24.8672 | 27.9756 | 31.084 | 34.1924 | 37.3008 | 40.4092 | 43.5176 | 46.626 | 49.7344 | 52.8428 | 55.9512 | 59.0596 | 62.168 | 65.2764 | 68.3848 | 71.4931 | 74.6015 | 77.7099 | 80.8183 | 83.9267 | 87.0351 | 90.1435 | 93.2519 | 96.3603 | 99.4687 | 102.5771 | 105.6855 | 108.7939 | 111.9023 | 115.0107 | 118.1191 | 121.2275 | 124.3359 | 127.4443 | 130.5527 | 133.6611 | 136.7695 | 139.8779 | 142.9863 | 146.0947 | 149.2031 | 152.3115 | 155.4199 | 158.5283 | 161.6367 | 164.7451
| ВК.055.200.ХХХ.2ТГ |  | ВК | 55 | 200 | 2ТГ | 10.5371 | 14.0495 | 17.5619 | 21.0742 | 24.5866 | 28.099 | 31.6113 | 35.1237 | 38.6361 | 42.1485 | 45.6608 | 49.1732 | 52.6856 | 56.1979 | 59.7103 | 63.2227 | 66.7351 | 70.2474 | 73.7598 | 77.2722 | 80.7846 | 84.2969 | 87.8093 | 91.3217 | 94.834 | 98.3464 | 101.8588 | 105.3712 | 108.8835 | 112.3959 | 115.9083 | 119.4206 | 122.933 | 126.4454 | 129.9578 | 133.4701 | 136.9825 | 140.4949 | 144.0072 | 147.5196 | 151.032 | 154.5444 | 158.0567 | 161.5691 | 165.0815 | 168.5938 | 172.1062 | 175.6186 | 179.131 | 182.6433 | 186.1557
| ВК.055.260.ХХХ.2ТГ |  | ВК | 55 | 260 | 2ТГ | 13.8025 | 18.4033 | 23.0041 | 27.605 | 32.2058 | 36.8066 | 41.4074 | 46.0083 | 50.6091 | 55.2099 | 59.8107 | 64.4116 | 69.0124 | 73.6132 | 78.214 | 82.8149 | 87.4157 | 92.0165 | 96.6173 | 101.2182 | 105.819 | 110.4198 | 115.0206 | 119.6215 | 124.2223 | 128.8231 | 133.4239 | 138.0248 | 142.6256 | 147.2264 | 151.8273 | 156.4281 | 161.0289 | 165.6297 | 170.2306 | 174.8314 | 179.4322 | 184.033 | 188.6339 | 193.2347 | 197.8355 | 202.4363 | 207.0372 | 211.638 | 216.2388 | 220.8396 | 225.4405 | 230.0413 | 234.6421 | 239.2429 | 243.8438
| ВК.055.300.ХХХ.2ТГ |  | ВК | 55 | 300 | 2ТГ | 15.0807 | 20.1076 | 25.1345 | 30.1614 | 35.1884 | 40.2153 | 45.2422 | 50.2691 | 55.296 | 60.3229 | 65.3498 | 70.3767 | 75.4036 | 80.4305 | 85.4574 | 90.4843 | 95.5113 | 100.5382 | 105.5651 | 110.592 | 115.6189 | 120.6458 | 125.6727 | 130.6996 | 135.7265 | 140.7534 | 145.7803 | 150.8072 | 155.8341 | 160.8611 | 165.888 | 170.9149 | 175.9418 | 180.9687 | 185.9956 | 191.0225 | 196.0494 | 201.0763 | 206.1032 | 211.1301 | 216.157 | 221.184 | 226.2109 | 231.2378 | 236.2647 | 241.2916 | 246.3185 | 251.3454 | 256.3723 | 261.3992 | 266.4261
| ВК.055.300.ХХХ.4ТГ |  | ВК | 55 | 300 | 4ТГ | 20.1964 | 26.9285 | 33.6606 | 40.3927 | 47.1248 | 53.8569 | 60.5891 | 67.3212 | 74.0533 | 80.7854 | 87.5175 | 94.2497 | 100.9818 | 107.7139 | 114.446 | 121.1781 | 127.9102 | 134.6424 | 141.3745 | 148.1066 | 154.8387 | 161.5708 | 168.3029 | 175.0351 | 181.7672 | 188.4993 | 195.2314 | 201.9635 | 208.6957 | 215.4278 | 222.1599 | 228.892 | 235.6241 | 242.3562 | 249.0884 | 255.8205 | 262.5526 | 269.2847 | 276.0168 | 282.749 | 289.4811 | 296.2132 | 302.9453 | 309.6774 | 316.4095 | 323.1417 | 329.8738 | 336.6059 | 343.338 | 350.0701 | 356.8023
| ВК.055.360.ХХХ.4ТГ | [5 empty] | 22.0621 | 29.4162 | 36.7702 | 44.1243 | 51.4783 | 58.8324 | 66.1864 | 73.5405 | 80.8945 | 88.2486 | 95.6026 | 102.9567 | 110.3107 | 117.6648 | 125.0188 | 132.3729 | 139.7269 | 147.0809 | 154.435 | 161.789 | 169.1431 | 176.4971 | 183.8512 | 191.2052 | 198.5593 | 205.9133 | 213.2674 | 220.6214 | 227.9755 | 235.3295 | 242.6836 | 250.0376 | 257.3917 | 264.7457 | 272.0998 | 279.4538 | 286.8079 | 294.1619 | 301.5159 | 308.87 | 316.224 | 323.5781 | 330.9321 | 338.2862 | 345.6402 | 352.9943 | 360.3483 | 367.7024 | 375.0564 | 382.4105 | 389.7645
| ВК.055.400.ХХХ.4ТГ | [5 empty] | 23.1145 | 30.8194 | 38.5242 | 46.2291 | 53.9339 | 61.6388 | 69.3436 | 77.0485 | 84.7533 | 92.4581 | 100.163 | 107.8678 | 115.5727 | 123.2775 | 130.9824 | 138.6872 | 146.3921 | 154.0969 | 161.8018 | 169.5066 | 177.2115 | 184.9163 | 192.6211 | 200.326 | 208.0308 | 215.7357 | 223.4405 | 231.1454 | 238.8502 | 246.5551 | 254.2599 | 261.9648 | 269.6696 | 277.3744 | 285.0793 | 292.7841 | 300.489 | 308.1938 | 315.8987 | 323.6035 | 331.3084 | 339.0132 | 346.7181 | 354.4229 | 362.1278 | 369.8326 | 377.5374 | 385.2423 | 392.9471 | 400.652 | 408.3568
| ВК.055.400.ХХХ.6ТГ | [5 empty] | 30.1068 | 40.1424 | 50.1779 | 60.2135 | 70.2491 | 80.2847 | 90.3203 | 100.3559 | 110.3915 | 120.4271 | 130.4626 | 140.4982 | 150.5338 | 160.5694 | 170.605 | 180.6406 | 190.6762 | 200.7118 | 210.7473 | 220.7829 | 230.8185 | 240.8541 | 250.8897 | 260.9253 | 270.9609 | 280.9965 | 291.032 | 301.0676 | 311.1032 | 321.1388 | 331.1744 | 341.21 | 351.2456 | 361.2812 | 371.3167 | 381.3523 | 391.3879 | 401.4235 | 411.4591 | 421.4947 | 431.5303 | 441.5659 | 451.6014 | 461.637 | 471.6726 | 481.7082 | 491.7438 | 501.7794 | 511.815 | 521.8506 | 531.8861
| ВК.065.160.ХХХ.2ТГ |  | ВК | 65 | 160 | 2ТГ | 14.9295 | 19.906 | 24.8825 | 29.8591 | 34.8356 | 39.8121 | 44.7886 | 49.7651 | 54.7416 | 59.7181 | 64.6946 | 69.6711 | 74.6476 | 79.6241 | 84.6007 | 89.5772 | 94.5537 | 99.5302 | 104.5067 | 109.4832 | 114.4597 | 119.4362 | 124.4127 | 129.3892 | 134.3657 | 139.3423 | 144.3188 | 149.2953 | 154.2718 | 159.2483 | 164.2248 | 169.2013 | 174.1778 | 179.1543 | 184.1308 | 189.1073 | 194.0839 | 199.0604 | 204.0369 | 209.0134 | 213.9899 | 218.9664 | 223.9429 | 228.9194 | 233.8959 | 238.8724 | 243.8489 | 248.8255 | 253.802 | 258.7785 | 263.755
| ВК.065.200.ХХХ.2ТГ |  | ВК | 65 | 200 | 2ТГ | 16.8698 | 22.4931 | 28.1163 | 33.7396 | 39.3629 | 44.9861 | 50.6094 | 56.2327 | 61.8559 | 67.4792 | 73.1025 | 78.7257 | 84.349 | 89.9723 | 95.5955 | 101.2188 | 106.8421 | 112.4653 | 118.0886 | 123.7119 | 129.3351 | 134.9584 | 140.5817 | 146.2049 | 151.8282 | 157.4515 | 163.0747 | 168.698 | 174.3213 | 179.9445 | 185.5678 | 191.1911 | 196.8143 | 202.4376 | 208.0609 | 213.6841 | 219.3074 | 224.9307 | 230.5539 | 236.1772 | 241.8005 | 247.4237 | 253.047 | 258.6703 | 264.2935 | 269.9168 | 275.5401 | 281.1633 | 286.7866 | 292.4099 | 298.0331
| ВК.065.260.ХХХ.2ТГ |  | ВК | 65 | 260 | 2ТГ | 22.0976 | 29.4635 | 36.8293 | 44.1952 | 51.5611 | 58.927 | 66.2928 | 73.6587 | 81.0246 | 88.3904 | 95.7563 | 103.1222 | 110.488 | 117.8539 | 125.2198 | 132.5856 | 139.9515 | 147.3174 | 154.6833 | 162.0491 | 169.415 | 176.7809 | 184.1467 | 191.5126 | 198.8785 | 206.2443 | 213.6102 | 220.9761 | 228.3419 | 235.7078 | 243.0737 | 250.4396 | 257.8054 | 265.1713 | 272.5372 | 279.903 | 287.2689 | 294.6348 | 302.0006 | 309.3665 | 316.7324 | 324.0982 | 331.4641 | 338.83 | 346.1958 | 353.5617 | 360.9276 | 368.2935 | 375.6593 | 383.0252 | 390.3911
| ВК.065.300.ХХХ.2ТГ |  | ВК | 65 | 300 | 2ТГ | 24.1441 | 32.1921 | 40.2401 | 48.2881 | 56.3362 | 64.3842 | 72.4322 | 80.4802 | 88.5282 | 96.5763 | 104.6243 | 112.6723 | 120.7203 | 128.7683 | 136.8164 | 144.8644 | 152.9124 | 160.9604 | 169.0085 | 177.0565 | 185.1045 | 193.1525 | 201.2005 | 209.2486 | 217.2966 | 225.3446 | 233.3926 | 241.4407 | 249.4887 | 257.5367 | 265.5847 | 273.6327 | 281.6808 | 289.7288 | 297.7768 | 305.8248 | 313.8728 | 321.9209 | 329.9689 | 338.0169 | 346.0649 | 354.113 | 362.161 | 370.209 | 378.257 | 386.305 | 394.3531 | 402.4011 | 410.4491 | 418.4971 | 426.5452
| ВК.065.300.ХХХ.4ТГ |  | ВК | 65 | 300 | 4ТГ | 32.3341 | 43.1122 | 53.8902 | 64.6683 | 75.4463 | 86.2243 | 97.0024 | 107.7804 | 118.5585 | 129.3365 | 140.1146 | 150.8926 | 161.6707 | 172.4487 | 183.2267 | 194.0048 | 204.7828 | 215.5609 | 226.3389 | 237.117 | 247.895 | 258.673 | 269.4511 | 280.2291 | 291.0072 | 301.7852 | 312.5633 | 323.3413 | 334.1193 | 344.8974 | 355.6754 | 366.4535 | 377.2315 | 388.0096 | 398.7876 | 409.5656 | 420.3437 | 431.1217 | 441.8998 | 452.6778 | 463.4559 | 474.2339 | 485.012 | 495.79 | 506.568 | 517.3461 | 528.1241 | 538.9022 | 549.6802 | 560.4583 | 571.2363
| ВК.065.360.ХХХ.4ТГ | [5 empty] | 35.3212 | 47.095 | 58.8687 | 70.6425 | 82.4162 | 94.19 | 105.9637 | 117.7375 | 129.5112 | 141.2849 | 153.0587 | 164.8324 | 176.6062 | 188.3799 | 200.1537 | 211.9274 | 223.7012 | 235.4749 | 247.2487 | 259.0224 | 270.7961 | 282.5699 | 294.3436 | 306.1174 | 317.8911 | 329.6649 | 341.4386 | 353.2124 | 364.9861 | 376.7598 | 388.5336 | 400.3073 | 412.0811 | 423.8548 | 435.6286 | 447.4023 | 459.1761 | 470.9498 | 482.7236 | 494.4973 | 506.271 | 518.0448 | 529.8185 | 541.5923 | 553.366 | 565.1398 | 576.9135 | 588.6873 | 600.461 | 612.2348 | 624.0085
| ВК.065.400.ХХХ.4ТГ | [5 empty] | 37.0061 | 49.3415 | 61.6768 | 74.0122 | 86.3476 | 98.683 | 111.0183 | 123.3537 | 135.6891 | 148.0244 | 160.3598 | 172.6952 | 185.0305 | 197.3659 | 209.7013 | 222.0366 | 234.372 | 246.7074 | 259.0428 | 271.3781 | 283.7135 | 296.0489 | 308.3842 | 320.7196 | 333.055 | 345.3903 | 357.7257 | 370.0611 | 382.3965 | 394.7318 | 407.0672 | 419.4026 | 431.7379 | 444.0733 | 456.4087 | 468.744 | 481.0794 | 493.4148 | 505.7501 | 518.0855 | 530.4209 | 542.7563 | 555.0916 | 567.427 | 579.7624 | 592.0977 | 604.4331 | 616.7685 | 629.1038 | 641.4392 | 653.7746
| ВК.065.400.ХХХ.6ТГ | [5 empty] | 48.2006 | 64.2674 | 80.3343 | 96.4012 | 112.468 | 128.5349 | 144.6017 | 160.6686 | 176.7355 | 192.8023 | 208.8692 | 224.936 | 241.0029 | 257.0698 | 273.1366 | 289.2035 | 305.2703 | 321.3372 | 337.4041 | 353.4709 | 369.5378 | 385.6046 | 401.6715 | 417.7384 | 433.8052 | 449.8721 | 465.9389 | 482.0058 | 498.0727 | 514.1395 | 530.2064 | 546.2732 | 562.3401 | 578.407 | 594.4738 | 610.5407 | 626.6075 | 642.6744 | 658.7413 | 674.8081 | 690.875 | 706.9418 | 723.0087 | 739.0756 | 755.1424 | 771.2093 | 787.2761 | 803.343 | 819.4099 | 835.4767 | 851.5436
| ВК.070.160.ХХХ.2ТГ |  | ВК | 70 | 160 | 2ТГ | 18.6175 | 24.8233 | 31.0291 | 37.2349 | 43.4408 | 49.6466 | 55.8524 | 62.0582 | 68.264 | 74.4699 | 80.6757 | 86.8815 | 93.0873 | 99.2932 | 105.499 | 111.7048 | 117.9106 | 124.1165 | 130.3223 | 136.5281 | 142.7339 | 148.9397 | 155.1456 | 161.3514 | 167.5572 | 173.763 | 179.9689 | 186.1747 | 192.3805 | 198.5863 | 204.7921 | 210.998 | 217.2038 | 223.4096 | 229.6154 | 235.8213 | 242.0271 | 248.2329 | 254.4387 | 260.6446 | 266.8504 | 273.0562 | 279.262 | 285.4678 | 291.6737 | 297.8795 | 304.0853 | 310.2911 | 316.497 | 322.7028 | 328.9086
| ВК.070.200.ХХХ.2ТГ |  | ВК | 70 | 200 | 2ТГ | 21.5151 | 28.6869 | 35.8586 | 43.0303 | 50.202 | 57.3737 | 64.5454 | 71.7172 | 78.8889 | 86.0606 | 93.2323 | 100.404 | 107.5757 | 114.7475 | 121.9192 | 129.0909 | 136.2626 | 143.4343 | 150.606 | 157.7778 | 164.9495 | 172.1212 | 179.2929 | 186.4646 | 193.6363 | 200.8081 | 207.9798 | 215.1515 | 222.3232 | 229.4949 | 236.6666 | 243.8383 | 251.0101 | 258.1818 | 265.3535 | 272.5252 | 279.6969 | 286.8686 | 294.0404 | 301.2121 | 308.3838 | 315.5555 | 322.7272 | 329.8989 | 337.0707 | 344.2424 | 351.4141 | 358.5858 | 365.7575 | 372.9292 | 380.101
| ВК.070.260.ХХХ.2ТГ |  | ВК | 70 | 260 | 2ТГ | 27.6462 | 36.8616 | 46.077 | 55.2923 | 64.5077 | 73.7231 | 82.9385 | 92.1539 | 101.3693 | 110.5847 | 119.8001 | 129.0155 | 138.2309 | 147.4462 | 156.6616 | 165.877 | 175.0924 | 184.3078 | 193.5232 | 202.7386 | 211.954 | 221.1694 | 230.3848 | 239.6001 | 248.8155 | 258.0309 | 267.2463 | 276.4617 | 285.6771 | 294.8925 | 304.1079 | 313.3233 | 322.5387 | 331.754 | 340.9694 | 350.1848 | 359.4002 | 368.6156 | 377.831 | 387.0464 | 396.2618 | 405.4772 | 414.6926 | 423.9079 | 433.1233 | 442.3387 | 451.5541 | 460.7695 | 469.9849 | 479.2003 | 488.4157
| ВК.070.300.ХХХ.2ТГ |  | ВК | 70 | 300 | 2ТГ | 30.1152 | 40.1536 | 50.192 | 60.2305 | 70.2689 | 80.3073 | 90.3457 | 100.3841 | 110.4225 | 120.4609 | 130.4993 | 140.5377 | 150.5761 | 160.6146 | 170.653 | 180.6914 | 190.7298 | 200.7682 | 210.8066 | 220.845 | 230.8834 | 240.9218 | 250.9602 | 260.9986 | 271.0371 | 281.0755 | 291.1139 | 301.1523 | 311.1907 | 321.2291 | 331.2675 | 341.3059 | 351.3443 | 361.3827 | 371.4212 | 381.4596 | 391.498 | 401.5364 | 411.5748 | 421.6132 | 431.6516 | 441.69 | 451.7284 | 461.7668 | 471.8052 | 481.8437 | 491.8821 | 501.9205 | 511.9589 | 521.9973 | 532.0357
| ВК.070.300.ХХХ.4ТГ |  | ВК | 70 | 300 | 4ТГ | 38.3056 | 51.0741 | 63.8426 | 76.6112 | 89.3797 | 102.1482 | 114.9168 | 127.6853 | 140.4538 | 153.2223 | 165.9909 | 178.7594 | 191.5279 | 204.2965 | 217.065 | 229.8335 | 242.6021 | 255.3706 | 268.1391 | 280.9076 | 293.6762 | 306.4447 | 319.2132 | 331.9818 | 344.7503 | 357.5188 | 370.2873 | 383.0559 | 395.8244 | 408.5929 | 421.3615 | 434.13 | 446.8985 | 459.667 | 472.4356 | 485.2041 | 497.9726 | 510.7412 | 523.5097 | 536.2782 | 549.0467 | 561.8153 | 574.5838 | 587.3523 | 600.1209 | 612.8894 | 625.6579 | 638.4265 | 651.195 | 663.9635 | 676.732
| ВК.070.360.ХХХ.4ТГ |  | ВК | 70 | 360 | 4ТГ | 42.3161 | 56.4214 | 70.5268 | 84.6321 | 98.7375 | 112.8428 | 126.9482 | 141.0535 | 155.1589 | 169.2642 | 183.3696 | 197.4749 | 211.5803 | 225.6856 | 239.791 | 253.8963 | 268.0017 | 282.107 | 296.2124 | 310.3177 | 324.4231 | 338.5284 | 352.6338 | 366.7391 | 380.8445 | 394.9498 | 409.0552 | 423.1605 | 437.2659 | 451.3712 | 465.4766 | 479.5819 | 493.6873 | 507.7926 | 521.898 | 536.0033 | 550.1087 | 564.214 | 578.3194 | 592.4248 | 606.5301 | 620.6355 | 634.7408 | 648.8462 | 662.9515 | 677.0569 | 691.1622 | 705.2676 | 719.3729 | 733.4783 | 747.5836
| ВК.070.400.ХХХ.4ТГ |  | ВК | 70 | 400 | 4ТГ | 44.9998 | 59.9998 | 74.9997 | 89.9996 | 104.9996 | 119.9995 | 134.9995 | 149.9994 | 164.9994 | 179.9993 | 194.9992 | 209.9992 | 224.9991 | 239.9991 | 254.999 | 269.9989 | 284.9989 | 299.9988 | 314.9988 | 329.9987 | 344.9986 | 359.9986 | 374.9985 | 389.9985 | 404.9984 | 419.9984 | 434.9983 | 449.9982 | 464.9982 | 479.9981 | 494.9981 | 509.998 | 524.9979 | 539.9979 | 554.9978 | 569.9978 | 584.9977 | 599.9976 | 614.9976 | 629.9975 | 644.9975 | 659.9974 | 674.9974 | 689.9973 | 704.9972 | 719.9972 | 734.9971 | 749.9971 | 764.997 | 779.9969 | 794.9969
| ВК.070.400.ХХХ.6ТГ |  | ВК | 70 | 400 | 6ТГ | 51.4882 | 68.6509 | 85.8137 | 102.9764 | 120.1391 | 137.3019 | 154.4646 | 171.6273 | 188.7901 | 205.9528 | 223.1155 | 240.2783 | 257.441 | 274.6037 | 291.7665 | 308.9292 | 326.0919 | 343.2547 | 360.4174 | 377.5801 | 394.7429 | 411.9056 | 429.0683 | 446.2311 | 463.3938 | 480.5565 | 497.7193 | 514.882 | 532.0447 | 549.2075 | 566.3702 | 583.5329 | 600.6957 | 617.8584 | 635.0211 | 652.1839 | 669.3466 | 686.5093 | 703.6721 | 720.8348 | 737.9975 | 755.1603 | 772.323 | 789.4857 | 806.6485 | 823.8112 | 840.9739 | 858.1366 | 875.2994 | 892.4621 | 909.6248
| ВК.075.160.ХХХ.2ТГ |  | ВК | 75 | 160 | 2ТГ | 21.7471 | 28.9961 | 36.2451 | 43.4941 | 50.7431 | 57.9922 | 65.2412 | 72.4902 | 79.7392 | 86.9882 | 94.2373 | 101.4863 | 108.7353 | 115.9843 | 123.2333 | 130.4823 | 137.7314 | 144.9804 | 152.2294 | 159.4784 | 166.7274 | 173.9765 | 181.2255 | 188.4745 | 195.7235 | 202.9725 | 210.2216 | 217.4706 | 224.7196 | 231.9686 | 239.2176 | 246.4667 | 253.7157 | 260.9647 | 268.2137 | 275.4627 | 282.7118 | 289.9608 | 297.2098 | 304.4588 | 311.7078 | 318.9568 | 326.2059 | 333.4549 | 340.7039 | 347.9529 | 355.2019 | 362.451 | 369.7 | 376.949 | 384.198
| ВК.075.200.ХХХ.2ТГ |  | ВК | 75 | 200 | 2ТГ | 24.5734 | 32.7645 | 40.9556 | 49.1467 | 57.3378 | 65.5289 | 73.7201 | 81.9112 | 90.1023 | 98.2934 | 106.4845 | 114.6756 | 122.8668 | 131.0579 | 139.249 | 147.4401 | 155.6312 | 163.8223 | 172.0135 | 180.2046 | 188.3957 | 196.5868 | 204.7779 | 212.9691 | 221.1602 | 229.3513 | 237.5424 | 245.7335 | 253.9246 | 262.1158 | 270.3069 | 278.498 | 286.6891 | 294.8802 | 303.0713 | 311.2625 | 319.4536 | 327.6447 | 335.8358 | 344.0269 | 352.218 | 360.4092 | 368.6003 | 376.7914 | 384.9825 | 393.1736 | 401.3647 | 409.5559 | 417.747 | 425.9381 | 434.1292
| ВК.075.260.ХХХ.2ТГ |  | ВК | 75 | 260 | 2ТГ | 32.1884 | 42.9179 | 53.6474 | 64.3768 | 75.1063 | 85.8358 | 96.5653 | 107.2947 | 118.0242 | 128.7537 | 139.4832 | 150.2126 | 160.9421 | 171.6716 | 182.4011 | 193.1305 | 203.86 | 214.5895 | 225.319 | 236.0484 | 246.7779 | 257.5074 | 268.2369 | 278.9663 | 289.6958 | 300.4253 | 311.1548 | 321.8842 | 332.6137 | 343.3432 | 354.0727 | 364.8021 | 375.5316 | 386.2611 | 396.9906 | 407.72 | 418.4495 | 429.179 | 439.9085 | 450.6379 | 461.3674 | 472.0969 | 482.8264 | 493.5558 | 504.2853 | 515.0148 | 525.7443 | 536.4737 | 547.2032 | 557.9327 | 568.6622
| ВК.075.300.ХХХ.2ТГ |  | ВК | 75 | 300 | 2ТГ | 35.1694 | 46.8925 | 58.6157 | 70.3388 | 82.0619 | 93.785 | 105.5082 | 117.2313 | 128.9544 | 140.6776 | 152.4007 | 164.1238 | 175.847 | 187.5701 | 199.2932 | 211.0163 | 222.7395 | 234.4626 | 246.1857 | 257.9089 | 269.632 | 281.3551 | 293.0783 | 304.8014 | 316.5245 | 328.2477 | 339.9708 | 351.6939 | 363.417 | 375.1402 | 386.8633 | 398.5864 | 410.3096 | 422.0327 | 433.7558 | 445.479 | 457.2021 | 468.9252 | 480.6483 | 492.3715 | 504.0946 | 515.8177 | 527.5409 | 539.264 | 550.9871 | 562.7103 | 574.4334 | 586.1565 | 597.8797 | 609.6028 | 621.3259
| ВК.075.300.ХХХ.4ТГ |  | ВК | 75 | 300 | 4ТГ | 47.0994 | 62.7992 | 78.499 | 94.1989 | 109.8987 | 125.5985 | 141.2983 | 156.9981 | 172.6979 | 188.3977 | 204.0975 | 219.7973 | 235.4971 | 251.197 | 266.8968 | 282.5966 | 298.2964 | 313.9962 | 329.696 | 345.3958 | 361.0956 | 376.7954 | 392.4952 | 408.195 | 423.8949 | 439.5947 | 455.2945 | 470.9943 | 486.6941 | 502.3939 | 518.0937 | 533.7935 | 549.4933 | 565.1931 | 580.8929 | 596.5928 | 612.2926 | 627.9924 | 643.6922 | 659.392 | 675.0918 | 690.7916 | 706.4914 | 722.1912 | 737.891 | 753.5909 | 769.2907 | 784.9905 | 800.6903 | 816.3901 | 832.0899
| ВК.075.360.ХХХ.4ТГ |  | ВК | 75 | 360 | 4ТГ | 51.4506 | 68.6008 | 85.751 | 102.9012 | 120.0514 | 137.2016 | 154.3518 | 171.502 | 188.6522 | 205.8024 | 222.9525 | 240.1027 | 257.2529 | 274.4031 | 291.5533 | 308.7035 | 325.8537 | 343.0039 | 360.1541 | 377.3043 | 394.4545 | 411.6047 | 428.7549 | 445.9051 | 463.0553 | 480.2055 | 497.3557 | 514.5059 | 531.6561 | 548.8063 | 565.9565 | 583.1067 | 600.2569 | 617.4071 | 634.5573 | 651.7075 | 668.8576 | 686.0078 | 703.158 | 720.3082 | 737.4584 | 754.6086 | 771.7588 | 788.909 | 806.0592 | 823.2094 | 840.3596 | 857.5098 | 874.66 | 891.8102 | 908.9604
| ВК.075.400.ХХХ.4ТГ |  | ВК | 75 | 400 | 4ТГ | 53.9049 | 71.8731 | 89.8414 | 107.8097 | 125.778 | 143.7463 | 161.7146 | 179.6828 | 197.6511 | 215.6194 | 233.5877 | 251.556 | 269.5243 | 287.4926 | 305.4608 | 323.4291 | 341.3974 | 359.3657 | 377.334 | 395.3023 | 413.2705 | 431.2388 | 449.2071 | 467.1754 | 485.1437 | 503.112 | 521.0802 | 539.0485 | 557.0168 | 574.9851 | 592.9534 | 610.9217 | 628.89 | 646.8582 | 664.8265 | 682.7948 | 700.7631 | 718.7314 | 736.6997 | 754.6679 | 772.6362 | 790.6045 | 808.5728 | 826.5411 | 844.5094 | 862.4777 | 880.4459 | 898.4142 | 916.3825 | 934.3508 | 952.3191
| ВК.075.400.ХХХ.6ТГ |  | ВК | 75 | 400 | 6ТГ | 70.2113 | 93.615 | 117.0188 | 140.4225 | 163.8263 | 187.23 | 210.6338 | 234.0375 | 257.4413 | 280.845 | 304.2488 | 327.6525 | 351.0563 | 374.46 | 397.8638 | 421.2675 | 444.6713 | 468.075 | 491.4788 | 514.8825 | 538.2863 | 561.69 | 585.0938 | 608.4975 | 631.9013 | 655.305 | 678.7088 | 702.1125 | 725.5163 | 748.92 | 772.3238 | 795.7275 | 819.1313 | 842.535 | 865.9388 | 889.3425 | 912.7463 | 936.15 | 959.5538 | 982.9575 | 1006.3613 | 1029.765 | 1053.1688 | 1076.5725 | 1099.9763 | 1123.38 | 1146.7838 | 1170.1875 | 1193.5913 | 1216.9951 | 1240.3988
| ВК.080.160.ХХХ.2ТГ |  | ВК | 80 | 160 | 2ТГ | 27.1191 | 36.1588 | 45.1985 | 54.2382 | 63.2779 | 72.3176 | 81.3573 | 90.397 | 99.4367 | 108.4764 | 117.516 | 126.5557 | 135.5954 | 144.6351 | 153.6748 | 162.7145 | 171.7542 | 180.7939 | 189.8336 | 198.8733 | 207.913 | 216.9527 | 225.9924 | 235.0321 | 244.0718 | 253.1115 | 262.1512 | 271.1909 | 280.2306 | 289.2703 | 298.31 | 307.3497 | 316.3894 | 325.4291 | 334.4687 | 343.5084 | 352.5481 | 361.5878 | 370.6275 | 379.6672 | 388.7069 | 397.7466 | 406.7863 | 415.826 | 424.8657 | 433.9054 | 442.9451 | 451.9848 | 461.0245 | 470.0642 | 479.1039
| ВК.080.200.ХХХ.2ТГ |  | ВК | 80 | 200 | 2ТГ | 31.34 | 41.7866 | 52.2333 | 62.68 | 73.1266 | 83.5733 | 94.02 | 104.4666 | 114.9133 | 125.3599 | 135.8066 | 146.2533 | 156.6999 | 167.1466 | 177.5933 | 188.0399 | 198.4866 | 208.9332 | 219.3799 | 229.8266 | 240.2732 | 250.7199 | 261.1666 | 271.6132 | 282.0599 | 292.5065 | 302.9532 | 313.3999 | 323.8465 | 334.2932 | 344.7398 | 355.1865 | 365.6332 | 376.0798 | 386.5265 | 396.9732 | 407.4198 | 417.8665 | 428.3131 | 438.7598 | 449.2065 | 459.6531 | 470.0998 | 480.5465 | 490.9931 | 501.4398 | 511.8864 | 522.3331 | 532.7798 | 543.2264 | 553.6731
| ВК.080.260.ХХХ.2ТГ |  | ВК | 80 | 260 | 2ТГ | 40.2707 | 53.6943 | 67.1179 | 80.5414 | 93.965 | 107.3886 | 120.8122 | 134.2357 | 147.6593 | 161.0829 | 174.5065 | 187.93 | 201.3536 | 214.7772 | 228.2008 | 241.6243 | 255.0479 | 268.4715 | 281.8951 | 295.3186 | 308.7422 | 322.1658 | 335.5894 | 349.0129 | 362.4365 | 375.8601 | 389.2837 | 402.7072 | 416.1308 | 429.5544 | 442.978 | 456.4015 | 469.8251 | 483.2487 | 496.6723 | 510.0958 | 523.5194 | 536.943 | 550.3666 | 563.7901 | 577.2137 | 590.6373 | 604.0609 | 617.4844 | 630.908 | 644.3316 | 657.7552 | 671.1787 | 684.6023 | 698.0259 | 711.4495
| ВК.080.300.ХХХ.2ТГ |  | ВК | 80 | 300 | 2ТГ | 43.8673 | 58.4897 | 73.1121 | 87.7345 | 102.357 | 116.9794 | 131.6018 | 146.2242 | 160.8467 | 175.4691 | 190.0915 | 204.7139 | 219.3364 | 233.9588 | 248.5812 | 263.2036 | 277.8261 | 292.4485 | 307.0709 | 321.6933 | 336.3157 | 350.9382 | 365.5606 | 380.183 | 394.8054 | 409.4279 | 424.0503 | 438.6727 | 453.2951 | 467.9176 | 482.54 | 497.1624 | 511.7848 | 526.4073 | 541.0297 | 555.6521 | 570.2745 | 584.8969 | 599.5194 | 614.1418 | 628.7642 | 643.3866 | 658.0091 | 672.6315 | 687.2539 | 701.8763 | 716.4988 | 731.1212 | 745.7436 | 760.366 | 774.9885
| ВК.080.300.ХХХ.4ТГ |  | ВК | 80 | 300 | 4ТГ | 55.7977 | 74.397 | 92.9962 | 111.5955 | 130.1947 | 148.794 | 167.3932 | 185.9925 | 204.5917 | 223.1909 | 241.7902 | 260.3894 | 278.9887 | 297.5879 | 316.1872 | 334.7864 | 353.3857 | 371.9849 | 390.5842 | 409.1834 | 427.7826 | 446.3819 | 464.9811 | 483.5804 | 502.1796 | 520.7789 | 539.3781 | 557.9774 | 576.5766 | 595.1759 | 613.7751 | 632.3743 | 650.9736 | 669.5728 | 688.1721 | 706.7713 | 725.3706 | 743.9698 | 762.5691 | 781.1683 | 799.7676 | 818.3668 | 836.966 | 855.5653 | 874.1645 | 892.7638 | 911.363 | 929.9623 | 948.5615 | 967.1608 | 985.76
| ВК.080.360.ХХХ.4ТГ |  | ВК | 80 | 360 | 4ТГ | 61.6396 | 82.1861 | 102.7326 | 123.2791 | 143.8257 | 164.3722 | 184.9187 | 205.4652 | 226.0118 | 246.5583 | 267.1048 | 287.6513 | 308.1979 | 328.7444 | 349.2909 | 369.8374 | 390.384 | 410.9305 | 431.477 | 452.0235 | 472.5701 | 493.1166 | 513.6631 | 534.2096 | 554.7561 | 575.3027 | 595.8492 | 616.3957 | 636.9422 | 657.4888 | 678.0353 | 698.5818 | 719.1283 | 739.6749 | 760.2214 | 780.7679 | 801.3144 | 821.861 | 842.4075 | 862.954 | 883.5005 | 904.0471 | 924.5936 | 945.1401 | 965.6866 | 986.2332 | 1006.7797 | 1027.3262 | 1047.8727 | 1068.4192 | 1088.9658
| ВК.080.400.ХХХ.4ТГ |  | ВК | 80 | 400 | 4ТГ | 65.5489 | 87.3985 | 109.2481 | 131.0978 | 152.9474 | 174.797 | 196.6466 | 218.4963 | 240.3459 | 262.1955 | 284.0451 | 305.8948 | 327.7444 | 349.594 | 371.4436 | 393.2933 | 415.1429 | 436.9925 | 458.8421 | 480.6918 | 502.5414 | 524.391 | 546.2407 | 568.0903 | 589.9399 | 611.7895 | 633.6392 | 655.4888 | 677.3384 | 699.188 | 721.0377 | 742.8873 | 764.7369 | 786.5865 | 808.4362 | 830.2858 | 852.1354 | 873.985 | 895.8347 | 917.6843 | 939.5339 | 961.3835 | 983.2332 | 1005.0828 | 1026.9324 | 1048.7821 | 1070.6317 | 1092.4813 | 1114.3309 | 1136.1806 | 1158.0302
| ВК.080.400.ХХХ.6ТГ |  | ВК | 80 | 400 | 6ТГ | 75.0002 | 100.0002 | 125.0003 | 150.0003 | 175.0004 | 200.0004 | 225.0005 | 250.0005 | 275.0006 | 300.0006 | 325.0007 | 350.0007 | 375.0008 | 400.0008 | 425.0009 | 450.0009 | 475.001 | 500.001 | 525.0011 | 550.0011 | 575.0012 | 600.0012 | 625.0013 | 650.0013 | 675.0014 | 700.0014 | 725.0015 | 750.0015 | 775.0016 | 800.0016 | 825.0017 | 850.0017 | 875.0018 | 900.0018 | 925.0019 | 950.002 | 975.002 | 1000.0021 | 1025.0021 | 1050.0022 | 1075.0022 | 1100.0023 | 1125.0023 | 1150.0024 | 1175.0024 | 1200.0025 | 1225.0025 | 1250.0026 | 1275.0026 | 1300.0027 | 1325.0027
| ВК.090.160.ХХХ.2ТГ |  | ВК | 90 | 160 | 2ТГ | 31.3258 | 41.7678 | 52.2097 | 62.6516 | 73.0936 | 83.5355 | 93.9775 | 104.4194 | 114.8613 | 125.3033 | 135.7452 | 146.1872 | 156.6291 | 167.071 | 177.513 | 187.9549 | 198.3969 | 208.8388 | 219.2807 | 229.7227 | 240.1646 | 250.6066 | 261.0485 | 271.4904 | 281.9324 | 292.3743 | 302.8163 | 313.2582 | 323.7002 | 334.1421 | 344.584 | 355.026 | 365.4679 | 375.9099 | 386.3518 | 396.7937 | 407.2357 | 417.6776 | 428.1196 | 438.5615 | 449.0034 | 459.4454 | 469.8873 | 480.3293 | 490.7712 | 501.2131 | 511.6551 | 522.097 | 532.539 | 542.9809 | 553.4228
| ВК.090.200.ХХХ.2ТГ |  | ВК | 90 | 200 | 2ТГ | 35.7947 | 47.7263 | 59.6579 | 71.5894 | 83.521 | 95.4526 | 107.3841 | 119.3157 | 131.2473 | 143.1788 | 155.1104 | 167.042 | 178.9736 | 190.9051 | 202.8367 | 214.7683 | 226.6998 | 238.6314 | 250.563 | 262.4945 | 274.4261 | 286.3577 | 298.2893 | 310.2208 | 322.1524 | 334.084 | 346.0155 | 357.9471 | 369.8787 | 381.8102 | 393.7418 | 405.6734 | 417.605 | 429.5365 | 441.4681 | 453.3997 | 465.3312 | 477.2628 | 489.1944 | 501.1259 | 513.0575 | 524.9891 | 536.9207 | 548.8522 | 560.7838 | 572.7154 | 584.6469 | 596.5785 | 608.5101 | 620.4417 | 632.3732
| ВК.090.260.ХХХ.2ТГ |  | ВК | 90 | 260 | 2ТГ | 48.2462 | 64.3283 | 80.4104 | 96.4925 | 112.5745 | 128.6566 | 144.7387 | 160.8208 | 176.9029 | 192.9849 | 209.067 | 225.1491 | 241.2312 | 257.3132 | 273.3953 | 289.4774 | 305.5595 | 321.6416 | 337.7236 | 353.8057 | 369.8878 | 385.9699 | 402.052 | 418.134 | 434.2161 | 450.2982 | 466.3803 | 482.4623 | 498.5444 | 514.6265 | 530.7086 | 546.7907 | 562.8727 | 578.9548 | 595.0369 | 611.119 | 627.201 | 643.2831 | 659.3652 | 675.4473 | 691.5294 | 707.6114 | 723.6935 | 739.7756 | 755.8577 | 771.9397 | 788.0218 | 804.1039 | 820.186 | 836.2681 | 852.3501
| ВК.090.300.ХХХ.2ТГ |  | ВК | 90 | 300 | 2ТГ | 55.1104 | 73.4806 | 91.8507 | 110.2208 | 128.591 | 146.9611 | 165.3313 | 183.7014 | 202.0715 | 220.4417 | 238.8118 | 257.182 | 275.5521 | 293.9222 | 312.2924 | 330.6625 | 349.0327 | 367.4028 | 385.7729 | 404.1431 | 422.5132 | 440.8834 | 459.2535 | 477.6236 | 495.9938 | 514.3639 | 532.7341 | 551.1042 | 569.4743 | 587.8445 | 606.2146 | 624.5848 | 642.9549 | 661.325 | 679.6952 | 698.0653 | 716.4355 | 734.8056 | 753.1757 | 771.5459 | 789.916 | 808.2862 | 826.6563 | 845.0264 | 863.3966 | 881.7667 | 900.1369 | 918.507 | 936.8771 | 955.2473 | 973.6174
| ВК.090.300.ХХХ.4ТГ |  | ВК | 90 | 300 | 4ТГ | 64.0936 | 85.4582 | 106.8227 | 128.1873 | 149.5518 | 170.9163 | 192.2809 | 213.6454 | 235.01 | 256.3745 | 277.739 | 299.1036 | 320.4681 | 341.8327 | 363.1972 | 384.5618 | 405.9263 | 427.2908 | 448.6554 | 470.0199 | 491.3845 | 512.749 | 534.1136 | 555.4781 | 576.8426 | 598.2072 | 619.5717 | 640.9363 | 662.3008 | 683.6654 | 705.0299 | 726.3944 | 747.759 | 769.1235 | 790.4881 | 811.8526 | 833.2171 | 854.5817 | 875.9462 | 897.3108 | 918.6753 | 940.0399 | 961.4044 | 982.7689 | 1004.1335 | 1025.498 | 1046.8626 | 1068.2271 | 1089.5917 | 1110.9562 | 1132.3207
| ВК.090.360.ХХХ.4ТГ |  | ВК | 90 | 360 | 4ТГ | 71.907 | 95.8761 | 119.8451 | 143.8141 | 167.7831 | 191.7521 | 215.7211 | 239.6901 | 263.6592 | 287.6282 | 311.5972 | 335.5662 | 359.5352 | 383.5042 | 407.4732 | 431.4423 | 455.4113 | 479.3803 | 503.3493 | 527.3183 | 551.2873 | 575.2563 | 599.2254 | 623.1944 | 647.1634 | 671.1324 | 695.1014 | 719.0704 | 743.0394 | 767.0085 | 790.9775 | 814.9465 | 838.9155 | 862.8845 | 886.8535 | 910.8225 | 934.7916 | 958.7606 | 982.7296 | 1006.6986 | 1030.6676 | 1054.6366 | 1078.6056 | 1102.5747 | 1126.5437 | 1150.5127 | 1174.4817 | 1198.4507 | 1222.4197 | 1246.3887 | 1270.3578
| ВК.090.400.ХХХ.4ТГ |  | ВК | 90 | 400 | 4ТГ | 78.7435 | 104.9913 | 131.2391 | 157.487 | 183.7348 | 209.9826 | 236.2304 | 262.4783 | 288.7261 | 314.9739 | 341.2217 | 367.4696 | 393.7174 | 419.9652 | 446.213 | 472.4609 | 498.7087 | 524.9565 | 551.2043 | 577.4522 | 603.7 | 629.9478 | 656.1956 | 682.4435 | 708.6913 | 734.9391 | 761.1869 | 787.4348 | 813.6826 | 839.9304 | 866.1782 | 892.4261 | 918.6739 | 944.9217 | 971.1695 | 997.4174 | 1023.6652 | 1049.913 | 1076.1608 | 1102.4087 | 1128.6565 | 1154.9043 | 1181.1521 | 1207.4 | 1233.6478 | 1259.8956 | 1286.1434 | 1312.3913 | 1338.6391 | 1364.8869 | 1391.1347
| ВК.090.400.ХХХ.6ТГ |  | ВК | 90 | 400 | 6ТГ | 97.1656 | 129.5541 | 161.9426 | 194.3311 | 226.7196 | 259.1081 | 291.4967 | 323.8852 | 356.2737 | 388.6622 | 421.0507 | 453.4393 | 485.8278 | 518.2163 | 550.6048 | 582.9933 | 615.3818 | 647.7704 | 680.1589 | 712.5474 | 744.9359 | 777.3244 | 809.713 | 842.1015 | 874.49 | 906.8785 | 939.267 | 971.6556 | 1004.0441 | 1036.4326 | 1068.8211 | 1101.2096 | 1133.5981 | 1165.9867 | 1198.3752 | 1230.7637 | 1263.1522 | 1295.5407 | 1327.9293 | 1360.3178 | 1392.7063 | 1425.0948 | 1457.4833 | 1489.8718 | 1522.2604 | 1554.6489 | 1587.0374 | 1619.4259 | 1651.8144 | 1684.203 | 1716.5915
| ВК.110.160.ХХХ.2ТГ |  | ВК | 110 | 160 | 2ТГ | 40.1732 | 53.5642 | 66.9553 | 80.3463 | 93.7374 | 107.1284 | 120.5195 | 133.9105 | 147.3016 | 160.6926 | 174.0837 | 187.4747 | 200.8658 | 214.2568 | 227.6479 | 241.0389 | 254.43 | 267.821 | 281.2121 | 294.6031 | 307.9942 | 321.3852 | 334.7763 | 348.1673 | 361.5584 | 374.9494 | 388.3405 | 401.7315 | 415.1226 | 428.5136 | 441.9047 | 455.2957 | 468.6868 | 482.0778 | 495.4689 | 508.86 | 522.251 | 535.6421 | 549.0331 | 562.4242 | 575.8152 | 589.2063 | 602.5973 | 615.9884 | 629.3794 | 642.7705 | 656.1615 | 669.5526 | 682.9436 | 696.3347 | 709.7257
| ВК.110.200.ХХХ.2ТГ |  | ВК | 110 | 200 | 2ТГ | 48.8291 | 65.1055 | 81.3819 | 97.6582 | 113.9346 | 130.211 | 146.4873 | 162.7637 | 179.0401 | 195.3165 | 211.5928 | 227.8692 | 244.1456 | 260.422 | 276.6983 | 292.9747 | 309.2511 | 325.5274 | 341.8038 | 358.0802 | 374.3566 | 390.6329 | 406.9093 | 423.1857 | 439.462 | 455.7384 | 472.0148 | 488.2912 | 504.5675 | 520.8439 | 537.1203 | 553.3967 | 569.673 | 585.9494 | 602.2258 | 618.5021 | 634.7785 | 651.0549 | 667.3313 | 683.6076 | 699.884 | 716.1604 | 732.4367 | 748.7131 | 764.9895 | 781.2659 | 797.5422 | 813.8186 | 830.095 | 846.3713 | 862.6477
| ВК.110.260.ХХХ.2ТГ |  | ВК | 110 | 260 | 2ТГ | 61.6969 | 82.2625 | 102.8281 | 123.3937 | 143.9594 | 164.525 | 185.0906 | 205.6562 | 226.2218 | 246.7875 | 267.3531 | 287.9187 | 308.4843 | 329.0499 | 349.6156 | 370.1812 | 390.7468 | 411.3124 | 431.8781 | 452.4437 | 473.0093 | 493.5749 | 514.1405 | 534.7062 | 555.2718 | 575.8374 | 596.403 | 616.9686 | 637.5343 | 658.0999 | 678.6655 | 699.2311 | 719.7968 | 740.3624 | 760.928 | 781.4936 | 802.0592 | 822.6249 | 843.1905 | 863.7561 | 884.3217 | 904.8874 | 925.453 | 946.0186 | 966.5842 | 987.1498 | 1007.7155 | 1028.2811 | 1048.8467 | 1069.4123 | 1089.9779
| ВК.110.300.ХХХ.2ТГ |  | ВК | 110 | 300 | 2ТГ | 66.0858 | 88.1143 | 110.1429 | 132.1715 | 154.2001 | 176.2287 | 198.2573 | 220.2859 | 242.3144 | 264.343 | 286.3716 | 308.4002 | 330.4288 | 352.4574 | 374.486 | 396.5145 | 418.5431 | 440.5717 | 462.6003 | 484.6289 | 506.6575 | 528.6861 | 550.7147 | 572.7432 | 594.7718 | 616.8004 | 638.829 | 660.8576 | 682.8862 | 704.9148 | 726.9433 | 748.9719 | 771.0005 | 793.0291 | 815.0577 | 837.0863 | 859.1149 | 881.1434 | 903.172 | 925.2006 | 947.2292 | 969.2578 | 991.2864 | 1013.315 | 1035.3435 | 1057.3721 | 1079.4007 | 1101.4293 | 1123.4579 | 1145.4865 | 1167.5151
| ВК.110.300.ХХХ.4ТГ |  | ВК | 110 | 300 | 4ТГ | 84.0589 | 112.0786 | 140.0982 | 168.1179 | 196.1375 | 224.1571 | 252.1768 | 280.1964 | 308.2161 | 336.2357 | 364.2553 | 392.275 | 420.2946 | 448.3143 | 476.3339 | 504.3536 | 532.3732 | 560.3928 | 588.4125 | 616.4321 | 644.4518 | 672.4714 | 700.4911 | 728.5107 | 756.5303 | 784.55 | 812.5696 | 840.5893 | 868.6089 | 896.6285 | 924.6482 | 952.6678 | 980.6875 | 1008.7071 | 1036.7268 | 1064.7464 | 1092.766 | 1120.7857 | 1148.8053 | 1176.825 | 1204.8446 | 1232.8642 | 1260.8839 | 1288.9035 | 1316.9232 | 1344.9428 | 1372.9625 | 1400.9821 | 1429.0017 | 1457.0214 | 1485.041
| ВК.110.360.ХХХ.4ТГ |  | ВК | 110 | 360 | 4ТГ | 91.3104 | 121.7473 | 152.1841 | 182.6209 | 213.0577 | 243.4945 | 273.9313 | 304.3682 | 334.805 | 365.2418 | 395.6786 | 426.1154 | 456.5522 | 486.9891 | 517.4259 | 547.8627 | 578.2995 | 608.7363 | 639.1731 | 669.6099 | 700.0468 | 730.4836 | 760.9204 | 791.3572 | 821.794 | 852.2308 | 882.6677 | 913.1045 | 943.5413 | 973.9781 | 1004.4149 | 1034.8517 | 1065.2886 | 1095.7254 | 1126.1622 | 1156.599 | 1187.0358 | 1217.4726 | 1247.9094 | 1278.3463 | 1308.7831 | 1339.2199 | 1369.6567 | 1400.0935 | 1430.5303 | 1460.9672 | 1491.404 | 1521.8408 | 1552.2776 | 1582.7144 | 1613.1512
| ВК.110.400.ХХХ.4ТГ |  | ВК | 110 | 400 | 4ТГ | 95.4816 | 127.3088 | 159.136 | 190.9632 | 222.7904 | 254.6176 | 286.4448 | 318.272 | 350.0992 | 381.9264 | 413.7536 | 445.5808 | 477.408 | 509.2352 | 541.0624 | 572.8896 | 604.7168 | 636.544 | 668.3712 | 700.1984 | 732.0257 | 763.8529 | 795.6801 | 827.5073 | 859.3345 | 891.1617 | 922.9889 | 954.8161 | 986.6433 | 1018.4705 | 1050.2977 | 1082.1249 | 1113.9521 | 1145.7793 | 1177.6065 | 1209.4337 | 1241.2609 | 1273.0881 | 1304.9153 | 1336.7425 | 1368.5697 | 1400.3969 | 1432.2241 | 1464.0513 | 1495.8785 | 1527.7057 | 1559.5329 | 1591.3601 | 1623.1873 | 1655.0145 | 1686.8417
| ВК.110.400.ХХХ.6ТГ |  | ВК | 110 | 400 | 6ТГ | 109.2488 | 145.665 | 182.0813 | 218.4976 | 254.9138 | 291.3301 | 327.7464 | 364.1626 | 400.5789 | 436.9951 | 473.4114 | 509.8277 | 546.2439 | 582.6602 | 619.0764 | 655.4927 | 691.909 | 728.3252 | 764.7415 | 801.1577 | 837.574 | 873.9903 | 910.4065 | 946.8228 | 983.2391 | 1019.6553 | 1056.0716 | 1092.4878 | 1128.9041 | 1165.3204 | 1201.7366 | 1238.1529 | 1274.5691 | 1310.9854 | 1347.4017 | 1383.8179 | 1420.2342 | 1456.6504 | 1493.0667 | 1529.483 | 1565.8992 | 1602.3155 | 1638.7318 | 1675.148 | 1711.5643 | 1747.9805 | 1784.3968 | 1820.8131 | 1857.2293 | 1893.6456 | 1930.0618
| ВК.150.160.ХХХ.4ТК |  | ВК | 150 | 160 | 4ТК | 63.2582 | 84.3443 | 105.4303 | 126.5164 | 147.6025 | 168.6885 | 189.7746 | 210.8606 | 231.9467 | 253.0328 | 274.1188 | 295.2049 | 316.291 | 337.377 | 358.4631 | 379.5492 | 400.6352 | 421.7213 | 442.8074 | 463.8934 | 484.9795 | 506.0656 | 527.1516 | 548.2377 | 569.3237 | 590.4098 | 611.4959 | 632.5819 | 653.668 | 674.7541 | 695.8401 | 716.9262 | 738.0123 | 759.0983 | 780.1844 | 801.2705 | 822.3565 | 843.4426 | 864.5287 | 885.6147 | 906.7008 | 927.7868 | 948.8729 | 969.959 | 991.045 | 1012.1311 | 1033.2172 | 1054.3032 | 1075.3893 | 1096.4754 | 1117.5614
| ВК.150.200.ХХХ.4ТК |  | ВК | 150 | 200 | 4ТК | 73.9442 | 98.5922 | 123.2403 | 147.8883 | 172.5364 | 197.1845 | 221.8325 | 246.4806 | 271.1286 | 295.7767 | 320.4247 | 345.0728 | 369.7208 | 394.3689 | 419.017 | 443.665 | 468.3131 | 492.9611 | 517.6092 | 542.2572 | 566.9053 | 591.5534 | 616.2014 | 640.8495 | 665.4975 | 690.1456 | 714.7936 | 739.4417 | 764.0898 | 788.7378 | 813.3859 | 838.0339 | 862.682 | 887.33 | 911.9781 | 936.6262 | 961.2742 | 985.9223 | 1010.5703 | 1035.2184 | 1059.8664 | 1084.5145 | 1109.1625 | 1133.8106 | 1158.4587 | 1183.1067 | 1207.7548 | 1232.4028 | 1257.0509 | 1281.6989 | 1306.347
| ВК.150.260.ХХХ.4ТК |  | ВК | 150 | 260 | 4ТК | 96.8444 | 129.1258 | 161.4073 | 193.6888 | 225.9702 | 258.2517 | 290.5331 | 322.8146 | 355.096 | 387.3775 | 419.659 | 451.9404 | 484.2219 | 516.5033 | 548.7848 | 581.0663 | 613.3477 | 645.6292 | 677.9106 | 710.1921 | 742.4735 | 774.755 | 807.0365 | 839.3179 | 871.5994 | 903.8808 | 936.1623 | 968.4438 | 1000.7252 | 1033.0067 | 1065.2881 | 1097.5696 | 1129.851 | 1162.1325 | 1194.414 | 1226.6954 | 1258.9769 | 1291.2583 | 1323.5398 | 1355.8213 | 1388.1027 | 1420.3842 | 1452.6656 | 1484.9471 | 1517.2285 | 1549.51 | 1581.7915 | 1614.0729 | 1646.3544 | 1678.6358 | 1710.9173
| ВК.150.300.ХХХ.6ТП |  | ВК | 150 | 300 | 6ТП | 116.5754 | 155.4339 | 178.749 | 214.4988 | 250.2486 | 285.9984 | 321.7482 | 357.498 | 393.2478 | 428.9975 | 464.7473 | 500.4971 | 536.2469 | 571.9967 | 607.7465 | 643.4963 | 679.2461 | 714.9959 | 750.7457 | 786.4955 | 822.2453 | 857.9951 | 893.7449 | 929.4947 | 965.2445 | 1000.9943 | 1036.7441 | 1072.4939 | 1108.2437 | 1143.9935 | 1179.7433 | 1215.4931 | 1251.2428 | 1286.9926 | 1322.7424 | 1358.4922 | 1394.242 | 1429.9918 | 1465.7416 | 1501.4914 | 1537.2412 | 1572.991 | 1608.7408 | 1644.4906 | 1680.2404 | 1715.9902 | 1751.74 | 1787.4898 | 1823.2396 | 1858.9894 | 1894.7392
| ВК.150.300.ХХХ.8ТП |  | ВК | 150 | 300 | 8ТП | 116.5754 | 155.4339 | 194.2924 | 233.1508 | 272.0093 | 310.8678 | 349.7263 | 388.5847 | 427.4432 | 466.3017 | 505.1602 | 544.0186 | 582.8771 | 621.7356 | 660.5941 | 699.4525 | 738.311 | 777.1695 | 816.0279 | 854.8864 | 893.7449 | 932.6034 | 971.4618 | 1010.3203 | 1049.1788 | 1088.0373 | 1126.8957 | 1165.7542 | 1204.6127 | 1243.4712 | 1282.3296 | 1321.1881 | 1360.0466 | 1398.905 | 1437.7635 | 1476.622 | 1515.4805 | 1554.3389 | 1593.1974 | 1632.0559 | 1670.9144 | 1709.7728 | 1748.6313 | 1787.4898 | 1826.3483 | 1865.2067 | 1904.0652 | 1942.9237 | 1981.7822 | 2020.6406 | 2059.4991
| ВК.150.360.ХХХ.6ТП |  | ВК | 150 | 360 | 6ТП | 123.6631 | 163.7783 | 186.2978 | 223.5574 | 260.8169 | 298.0765 | 335.3361 | 372.5956 | 409.8552 | 447.1148 | 484.3743 | 521.6339 | 558.8934 | 596.153 | 633.4126 | 670.6721 | 707.9317 | 745.1913 | 782.4508 | 819.7104 | 856.97 | 894.2295 | 931.4891 | 968.7486 | 1006.0082 | 1043.2678 | 1080.5273 | 1117.7869 | 1155.0465 | 1192.306 | 1229.5656 | 1266.8251 | 1304.0847 | 1341.3443 | 1378.6038 | 1415.8634 | 1453.123 | 1490.3825 | 1527.6421 | 1564.9016 | 1602.1612 | 1639.4208 | 1676.6803 | 1713.9399 | 1751.1995 | 1788.459 | 1825.7186 | 1862.9782 | 1900.2377 | 1937.4973 | 1974.7568
| ВК.150.360.ХХХ.8ТП |  | ВК | 150 | 360 | 8ТП | 123.6631 | 164.8842 | 206.1052 | 247.3262 | 288.5473 | 329.7683 | 370.9893 | 412.2104 | 453.4314 | 494.6525 | 535.8735 | 577.0945 | 618.3156 | 659.5366 | 700.7577 | 741.9787 | 783.1997 | 824.4208 | 865.6418 | 906.8628 | 948.0839 | 989.3049 | 1030.526 | 1071.747 | 1112.968 | 1154.1891 | 1195.4101 | 1236.6311 | 1277.8522 | 1319.0732 | 1360.2943 | 1401.5153 | 1442.7363 | 1483.9574 | 1525.1784 | 1566.3995 | 1607.6205 | 1648.8415 | 1690.0626 | 1731.2836 | 1772.5046 | 1813.7257 | 1854.9467 | 1896.1678 | 1937.3888 | 1978.6098 | 2019.8309 | 2061.0519 | 2102.273 | 2143.494 | 2184.715
| ВК.150.400.ХХХ.6ТП |  | ВК | 150 | 400 | 6ТП | 121.059 | 161.4121 | 201.7651 | 242.1181 | 282.4711 | 322.8241 | 363.1771 | 403.5301 | 443.8832 | 484.2362 | 524.5892 | 564.9422 | 605.2952 | 645.6482 | 686.0012 | 726.3543 | 766.7073 | 807.0603 | 847.4133 | 887.7663 | 928.1193 | 968.4723 | 1008.8253 | 1049.1784 | 1089.5314 | 1129.8844 | 1170.2374 | 1210.5904 | 1250.9434 | 1291.2964 | 1331.6495 | 1372.0025 | 1412.3555 | 1452.7085 | 1493.0615 | 1533.4145 | 1573.7675 | 1614.1206 | 1654.4736 | 1694.8266 | 1735.1796 | 1775.5326 | 1815.8856 | 1856.2386 | 1896.5917 | 1936.9447 | 1977.2977 | 2017.6507 | 2058.0037 | 2098.3567 | 2138.7097
| ВК.150.400.ХХХ.8ТП |  | ВК | 150 | 400 | 8ТП | 134.51 | 179.3467 | 224.1834 | 269.0201 | 313.8568 | 358.6935 | 403.5301 | 448.3668 | 493.2035 | 538.0402 | 582.8769 | 627.7135 | 672.5502 | 717.3869 | 762.2236 | 807.0603 | 851.897 | 896.7336 | 941.5703 | 986.407 | 1031.2437 | 1076.0804 | 1120.9171 | 1165.7537 | 1210.5904 | 1255.4271 | 1300.2638 | 1345.1005 | 1389.9371 | 1434.7738 | 1479.6105 | 1524.4472 | 1569.2839 | 1614.1206 | 1658.9572 | 1703.7939 | 1748.6306 | 1793.4673 | 1838.304 | 1883.1406 | 1927.9773 | 1972.814 | 2017.6507 | 2062.4874 | 2107.3241 | 2152.1607 | 2196.9974 | 2241.8341 | 2286.6708 | 2331.5075 | 2376.3442
| ВК.200.260.ХХХ.4ТК |  | ВК | 200 | 260 | 4ТК | 100.6182 | 134.1576 | 167.697 | 201.2365 | 234.7759 | 268.3153 | 301.8547 | 335.3941 | 368.9335 | 402.4729 | 436.0123 | 469.5517 | 503.0911 | 536.6305 | 570.17 | 603.7094 | 637.2488 | 670.7882 | 704.3276 | 737.867 | 771.4064 | 804.9458 | 838.4852 | 872.0246 | 905.564 | 939.1035 | 972.6429 | 1006.1823 | 1039.7217 | 1073.2611 | 1106.8005 | 1140.3399 | 1173.8793 | 1207.4187 | 1240.9581 | 1274.4975 | 1308.0369 | 1341.5764 | 1375.1158 | 1408.6552 | 1442.1946 | 1475.734 | 1509.2734 | 1542.8128 | 1576.3522 | 1609.8916 | 1643.431 | 1676.9704 | 1710.5099 | 1744.0493 | 1777.5887
| ВК.200.300.ХХХ.4ТК |  | ВК | 200 | 300 | 4ТК | 108.5036 | 144.6714 | 180.8393 | 217.0071 | 253.175 | 289.3428 | 325.5107 | 361.6785 | 397.8464 | 434.0143 | 470.1821 | 506.35 | 542.5178 | 578.6857 | 614.8535 | 651.0214 | 687.1892 | 723.3571 | 759.5249 | 795.6928 | 831.8607 | 868.0285 | 904.1964 | 940.3642 | 976.5321 | 1012.6999 | 1048.8678 | 1085.0356 | 1121.2035 | 1157.3713 | 1193.5392 | 1229.7071 | 1265.8749 | 1302.0428 | 1338.2106 | 1374.3785 | 1410.5463 | 1446.7142 | 1482.882 | 1519.0499 | 1555.2177 | 1591.3856 | 1627.5535 | 1663.7213 | 1699.8892 | 1736.057 | 1772.2249 | 1808.3927 | 1844.5606 | 1880.7284 | 1916.8963
| ВК.200.360.ХХХ.8ТП |  | ВК | 200 | 360 | 8ТП | 183.998 | 245.3307 | 306.6633 | 367.996 | 429.3286 | 490.6613 | 551.994 | 613.3266 | 674.6593 | 735.992 | 797.3246 | 858.6573 | 919.9899 | 981.3226 | 1042.6553 | 1103.9879 | 1165.3206 | 1226.6533 | 1287.9859 | 1349.3186 | 1410.6512 | 1471.9839 | 1533.3166 | 1594.6492 | 1655.9819 | 1717.3146 | 1778.6472 | 1839.9799 | 1901.3125 | 1962.6452 | 2023.9779 | 2085.3105 | 2146.6432 | 2207.9759 | 2269.3085 | 2330.6412 | 2391.9738 | 2453.3065 | 2514.6392 | 2575.9718 | 2637.3045 | 2698.6372 | 2759.9698 | 2821.3025 | 2882.6352 | 2943.9678 | 3005.3005 | 3066.6331 | 3127.9658 | 3189.2985 | 3250.6311
| ВК.300.260.ХХХ.4ТК |  | ВК | 300 | 260 | 4ТК | 116.4094 | 155.2125 | 194.0156 | 232.8188 | 271.6219 | 310.425 | 349.2282 | 388.0313 | 426.8344 | 465.6375 | 504.4407 | 543.2438 | 582.0469 | 620.8501 | 659.6532 | 698.4563 | 737.2594 | 776.0626 | 814.8657 | 853.6688 | 892.472 | 931.2751 | 970.0782 | 1008.8813 | 1047.6845 | 1086.4876 | 1125.2907 | 1164.0939 | 1202.897 | 1241.7001 | 1280.5033 | 1319.3064 | 1358.1095 | 1396.9126 | 1435.7158 | 1474.5189 | 1513.322 | 1552.1252 | 1590.9283 | 1629.7314 | 1668.5345 | 1707.3377 | 1746.1408 | 1784.9439 | 1823.7471 | 1862.5502 | 1901.3533 | 1940.1564 | 1978.9596 | 2017.7627 | 2056.5658
| ВК.300.300.ХХХ.4ТК |  | ВК | 300 | 300 | 4ТК | 125.5323 | 167.3763 | 209.2204 | 251.0645 | 292.9086 | 334.7527 | 376.5968 | 418.4409 | 460.2849 | 502.129 | 543.9731 | 585.8172 | 627.6613 | 669.5054 | 711.3495 | 753.1936 | 795.0376 | 836.8817 | 878.7258 | 920.5699 | 962.414 | 1004.2581 | 1046.1022 | 1087.9462 | 1129.7903 | 1171.6344 | 1213.4785 | 1255.3226 | 1297.1667 | 1339.0108 | 1380.8548 | 1422.6989 | 1464.543 | 1506.3871 | 1548.2312 | 1590.0753 | 1631.9194 | 1673.7634 | 1715.6075 | 1757.4516 | 1799.2957 | 1841.1398 | 1882.9839 | 1924.828 | 1966.6721 | 2008.5161 | 2050.3602 | 2092.2043 | 2134.0484 | 2175.8925 | 2217.7366
| ВК.300.360.ХХХ.8ТП |  | ВК | 300 | 360 | 8ТП | 212.3246 | 283.0995 | 353.8743 | 424.6492 | 495.4241 | 566.1989 | 636.9738 | 707.7487 | 778.5236 | 849.2984 | 920.0733 | 990.8482 | 1061.623 | 1132.3979 | 1203.1728 | 1273.9476 | 1344.7225 | 1415.4974 | 1486.2722 | 1557.0471 | 1627.822 | 1698.5968 | 1769.3717 | 1840.1466 | 1910.9215 | 1981.6963 | 2052.4712 | 2123.2461 | 2194.0209 | 2264.7958 | 2335.5707 | 2406.3455 | 2477.1204 | 2547.8953 | 2618.6701 | 2689.445 | 2760.2199 | 2830.9947 | 2901.7696 | 2972.5445 | 3043.3193 | 3114.0942 | 3184.8691 | 3255.644 | 3326.4188 | 3397.1937 | 3467.9686 | 3538.7434 | 3609.5183 | 3680.2932 | 3751.068
| ВК.400.260.ХХХ.4ТК |  | ВК | 400 | 260 | 4ТК | 136.5622 | 182.0829 | 227.6036 | 273.1243 | 318.645 | 364.1658 | 409.6865 | 455.2072 | 500.7279 | 546.2486 | 591.7694 | 637.2901 | 682.8108 | 728.3315 | 773.8522 | 819.3729 | 864.8937 | 910.4144 | 955.9351 | 1001.4558 | 1046.9765 | 1092.4973 | 1138.018 | 1183.5387 | 1229.0594 | 1274.5801 | 1320.1009 | 1365.6216 | 1411.1423 | 1456.663 | 1502.1837 | 1547.7045 | 1593.2252 | 1638.7459 | 1684.2666 | 1729.7873 | 1775.3081 | 1820.8288 | 1866.3495 | 1911.8702 | 1957.3909 | 2002.9117 | 2048.4324 | 2093.9531 | 2139.4738 | 2184.9945 | 2230.5153 | 2276.036 | 2321.5567 | 2367.0774 | 2412.5981
| ВК.400.300.ХХХ.4ТК |  | ВК | 400 | 300 | 4ТК | 147.2644 | 196.3525 | 245.4406 | 294.5288 | 343.6169 | 392.705 | 441.7931 | 490.8813 | 539.9694 | 589.0575 | 638.1456 | 687.2338 | 736.3219 | 785.41 | 834.4982 | 883.5863 | 932.6744 | 981.7625 | 1030.8507 | 1079.9388 | 1129.0269 | 1178.115 | 1227.2032 | 1276.2913 | 1325.3794 | 1374.4676 | 1423.5557 | 1472.6438 | 1521.7319 | 1570.8201 | 1619.9082 | 1668.9963 | 1718.0844 | 1767.1726 | 1816.2607 | 1865.3488 | 1914.4369 | 1963.5251 | 2012.6132 | 2061.7013 | 2110.7895 | 2159.8776 | 2208.9657 | 2258.0538 | 2307.142 | 2356.2301 | 2405.3182 | 2454.4063 | 2503.4945 | 2552.5826 | 2601.6707
| ВК.400.360.ХХХ.8ТП |  | ВК | 400 | 360 | 8ТП | 250.3798 | 333.8397 | 417.2996 | 500.7596 | 584.2195 | 667.6794 | 751.1393 | 834.5993 | 918.0592 | 1001.5191 | 1084.979 | 1168.439 | 1251.8989 | 1335.3588 | 1418.8187 | 1502.2787 | 1585.7386 | 1669.1985 | 1752.6584 | 1836.1184 | 1919.5783 | 2003.0382 | 2086.4981 | 2169.9581 | 2253.418 | 2336.8779 | 2420.3378 | 2503.7978 | 2587.2577 | 2670.7176 | 2754.1775 | 2837.6375 | 2921.0974 | 3004.5573 | 3088.0172 | 3171.4772 | 3254.9371 | 3338.397 | 3421.8569 | 3505.3169 | 3588.7768 | 3672.2367 | 3755.6966 | 3839.1566 | 3922.6165 | 4006.0764 | 4089.5363 | 4172.9963 | 4256.4562 | 4339.9161 | 4423.376
| ВК.500.260.ХХХ.4ТК |  | ВК | 500 | 260 | 4ТК | 157.6347 | 210.1796 | 262.7245 | 315.2694 | 367.8143 | 420.3592 | 472.904 | 525.4489 | 577.9938 | 630.5387 | 683.0836 | 735.6285 | 788.1734 | 840.7183 | 893.2632 | 945.8081 | 998.353 | 1050.8979 | 1103.4428 | 1155.9877 | 1208.5326 | 1261.0775 | 1313.6223 | 1366.1672 | 1418.7121 | 1471.257 | 1523.8019 | 1576.3468 | 1628.8917 | 1681.4366 | 1733.9815 | 1786.5264 | 1839.0713 | 1891.6162 | 1944.1611 | 1996.706 | 2049.2509 | 2101.7958 | 2154.3407 | 2206.8855 | 2259.4304 | 2311.9753 | 2364.5202 | 2417.0651 | 2469.61 | 2522.1549 | 2574.6998 | 2627.2447 | 2679.7896 | 2732.3345 | 2784.8794
| ВК.500.300.ХХХ.4ТК |  | ВК | 500 | 300 | 4ТК | 169.9883 | 226.6511 | 283.3139 | 339.9767 | 396.6394 | 453.3022 | 509.965 | 566.6278 | 623.2906 | 679.9533 | 736.6161 | 793.2789 | 849.9417 | 906.6044 | 963.2672 | 1019.93 | 1076.5928 | 1133.2556 | 1189.9183 | 1246.5811 | 1303.2439 | 1359.9067 | 1416.5695 | 1473.2322 | 1529.895 | 1586.5578 | 1643.2206 | 1699.8833 | 1756.5461 | 1813.2089 | 1869.8717 | 1926.5345 | 1983.1972 | 2039.86 | 2096.5228 | 2153.1856 | 2209.8483 | 2266.5111 | 2323.1739 | 2379.8367 | 2436.4995 | 2493.1622 | 2549.825 | 2606.4878 | 2663.1506 | 2719.8133 | 2776.4761 | 2833.1389 | 2889.8017 | 2946.4645 | 3003.1272
| ВК.500.360.ХХХ.8ТП |  | ВК | 500 | 360 | 8ТП | 289.6405 | 386.1873 | 482.7341 | 579.281 | 675.8278 | 772.3746 | 868.9214 | 965.4683 | 1062.0151 | 1158.5619 | 1255.1088 | 1351.6556 | 1448.2024 | 1544.7492 | 1641.2961 | 1737.8429 | 1834.3897 | 1930.9365 | 2027.4834 | 2124.0302 | 2220.577 | 2317.1239 | 2413.6707 | 2510.2175 | 2606.7643 | 2703.3112 | 2799.858 | 2896.4048 | 2992.9517 | 3089.4985 | 3186.0453 | 3282.5921 | 3379.139 | 3475.6858 | 3572.2326 | 3668.7794 | 3765.3263 | 3861.8731 | 3958.4199 | 4054.9668 | 4151.5136 | 4248.0604 | 4344.6072 | 4441.1541 | 4537.7009 | 4634.2477 | 4730.7945 | 4827.3414 | 4923.8882 | 5020.435 | 5116.9819
| ВК.600.260.ХХХ.4ТК |  | ВК | 600 | 260 | 4ТК | 178.6507 | 238.201 | 297.7512 | 357.3015 | 416.8517 | 476.4019 | 535.9522 | 595.5024 | 655.0527 | 714.6029 | 774.1532 | 833.7034 | 893.2537 | 952.8039 | 1012.3541 | 1071.9044 | 1131.4546 | 1191.0049 | 1250.5551 | 1310.1054 | 1369.6556 | 1429.2058 | 1488.7561 | 1548.3063 | 1607.8566 | 1667.4068 | 1726.9571 | 1786.5073 | 1846.0576 | 1905.6078 | 1965.158 | 2024.7083 | 2084.2585 | 2143.8088 | 2203.359 | 2262.9093 | 2322.4595 | 2382.0097 | 2441.56 | 2501.1102 | 2560.6605 | 2620.2107 | 2679.761 | 2739.3112 | 2798.8614 | 2858.4117 | 2917.9619 | 2977.5122 | 3037.0624 | 3096.6127 | 3156.1629
| ВК.600.300.ХХХ.4ТК |  | ВК | 600 | 300 | 4ТК | 192.6514 | 256.8685 | 321.0856 | 385.3028 | 449.5199 | 513.737 | 577.9542 | 642.1713 | 706.3884 | 770.6055 | 834.8227 | 899.0398 | 963.2569 | 1027.4741 | 1091.6912 | 1155.9083 | 1220.1255 | 1284.3426 | 1348.5597 | 1412.7768 | 1476.994 | 1541.2111 | 1605.4282 | 1669.6454 | 1733.8625 | 1798.0796 | 1862.2967 | 1926.5139 | 1990.731 | 2054.9481 | 2119.1653 | 2183.3824 | 2247.5995 | 2311.8166 | 2376.0338 | 2440.2509 | 2504.468 | 2568.6852 | 2632.9023 | 2697.1194 | 2761.3365 | 2825.5537 | 2889.7708 | 2953.9879 | 3018.2051 | 3082.4222 | 3146.6393 | 3210.8564 | 3275.0736 | 3339.2907 | 3403.5078
| ВК.600.360.ХХХ.8ТП |  | ВК | 600 | 360 | 8ТП | 332.3896 | 443.1861 | 553.9826 | 664.7791 | 775.5756 | 886.3722 | 997.1687 | 1107.9652 | 1218.7617 | 1329.5583 | 1440.3548 | 1551.1513 | 1661.9478 | 1772.7443 | 1883.5409 | 1994.3374 | 2105.1339 | 2215.9304 | 2326.7269 | 2437.5235 | 2548.32 | 2659.1165 | 2769.913 | 2880.7096 | 2991.5061 | 3102.3026 | 3213.0991 | 3323.8956 | 3434.6922 | 3545.4887 | 3656.2852 | 3767.0817 | 3877.8782 | 3988.6748 | 4099.4713 | 4210.2678 | 4321.0643 | 4431.8609 | 4542.6574 | 4653.4539 | 4764.2504 | 4875.0469 | 4985.8435 | 5096.64 | 5207.4365 | 5318.233 | 5429.0295 | 5539.8261 | 5650.6226 | 5761.4191 | 5872.2156
| Модель |  | Обозначение | Высота | Ширина | ТО | Длина, мм
[7 empty] | 500 | 550 | 600 | 650 | 700 | 750 | 800 | 850 | 900 | 950 | 1000 | 1050 | 1100 | 1150 | 1200 | 1250 | 1300 | 1350 | 1400 | 1450 | 1500 | 1550 | 1600 | 1650 | 1700 | 1750 | 1800 | 1850 | 1900 | 1950 | 2000 | 2050 | 2100 | 2150 | 2200 | 2250 | 2300 | 2350 | 2400 | 2450 | 2500 | 2550 | 2600 | 2650 | 2700 | 2750 | 2800 | 2850 | 2900 | 2950 | 3000
ВК.МАХ | ВК.МАХ.090.200.ХХХ.2ТГ |  | ВК.МАХ | 90 | 200 | 2ТГ | 42.9537 | 57.2715 | 71.5894 | 85.9073 | 100.2252 | 114.5431 | 128.861 | 143.1788 | 157.4967 | 171.8146 | 186.1325 | 200.4504 | 214.7683 | 229.0861 | 243.404 | 257.7219 | 272.0398 | 286.3577 | 300.6756 | 314.9935 | 329.3113 | 343.6292 | 357.9471 | 372.265 | 386.5829 | 400.9008 | 415.2186 | 429.5365 | 443.8544 | 458.1723 | 472.4902 | 486.8081 | 501.1259 | 515.4438 | 529.7617 | 544.0796 | 558.3975 | 572.7154 | 587.0333 | 601.3511 | 615.669 | 629.9869 | 644.3048 | 658.6227 | 672.9406 | 687.2584 | 701.5763 | 715.8942 | 730.2121 | 744.53 | 758.8479
| ВК.МАХ.090.260.ХХХ.2ТГ |  | ВК.МАХ | 90 | 260 | 2ТГ | 57.8955 | 77.194 | 96.4925 | 115.791 | 135.0895 | 154.3879 | 173.6864 | 192.9849 | 212.2834 | 231.5819 | 250.8804 | 270.1789 | 289.4774 | 308.7759 | 328.0744 | 347.3729 | 366.6714 | 385.9699 | 405.2684 | 424.5669 | 443.8654 | 463.1638 | 482.4623 | 501.7608 | 521.0593 | 540.3578 | 559.6563 | 578.9548 | 598.2533 | 617.5518 | 636.8503 | 656.1488 | 675.4473 | 694.7458 | 714.0443 | 733.3428 | 752.6413 | 771.9397 | 791.2382 | 810.5367 | 829.8352 | 849.1337 | 868.4322 | 887.7307 | 907.0292 | 926.3277 | 945.6262 | 964.9247 | 984.2232 | 1003.5217 | 1022.8202
| ВК.МАХ.090.300.ХХХ.2ТГ |  | ВК.МАХ | 90 | 300 | 2ТГ | 66.1325 | 88.1767 | 110.2208 | 132.265 | 154.3092 | 176.3533 | 198.3975 | 220.4417 | 242.4858 | 264.53 | 286.5742 | 308.6184 | 330.6625 | 352.7067 | 374.7509 | 396.795 | 418.8392 | 440.8834 | 462.9275 | 484.9717 | 507.0159 | 529.06 | 551.1042 | 573.1484 | 595.1925 | 617.2367 | 639.2809 | 661.325 | 683.3692 | 705.4134 | 727.4575 | 749.5017 | 771.5459 | 793.59 | 815.6342 | 837.6784 | 859.7225 | 881.7667 | 903.8109 | 925.8551 | 947.8992 | 969.9434 | 991.9876 | 1014.0317 | 1036.0759 | 1058.1201 | 1080.1642 | 1102.2084 | 1124.2526 | 1146.2967 | 1168.3409
| ВК.МАХ.090.360.ХХХ.2ТГ |  | ВК.МАХ | 90 | 360 | 2ТГ | 78.5225 | 104.6967 | 130.8708 | 157.045 | 183.2191 | 209.3933 | 235.5675 | 261.7416 | 287.9158 | 314.09 | 340.2641 | 366.4383 | 392.6125 | 418.7866 | 444.9608 | 471.1349 | 497.3091 | 523.4833 | 549.6574 | 575.8316 | 602.0058 | 628.1799 | 654.3541 | 680.5283 | 706.7024 | 732.8766 | 759.0507 | 785.2249 | 811.3991 | 837.5732 | 863.7474 | 889.9216 | 916.0957 | 942.2699 | 968.4441 | 994.6182 | 1020.7924 | 1046.9665 | 1073.1407 | 1099.3149 | 1125.489 | 1151.6632 | 1177.8374 | 1204.0115 | 1230.1857 | 1256.3599 | 1282.534 | 1308.7082 | 1334.8823 | 1361.0565 | 1387.2307
| ВК.МАХ.090.360.ХХХ.4ТГ |  | ВК.МАХ | 90 | 360 | 4ТГ | 86.2885 | 115.0513 | 143.8141 | 172.5769 | 201.3397 | 230.1025 | 258.8654 | 287.6282 | 316.391 | 345.1538 | 373.9166 | 402.6794 | 431.4423 | 460.2051 | 488.9679 | 517.7307 | 546.4935 | 575.2563 | 604.0192 | 632.782 | 661.5448 | 690.3076 | 719.0704 | 747.8332 | 776.5961 | 805.3589 | 834.1217 | 862.8845 | 891.6473 | 920.4101 | 949.173 | 977.9358 | 1006.6986 | 1035.4614 | 1064.2242 | 1092.9871 | 1121.7499 | 1150.5127 | 1179.2755 | 1208.0383 | 1236.8011 | 1265.564 | 1294.3268 | 1323.0896 | 1351.8524 | 1380.6152 | 1409.378 | 1438.1409 | 1466.9037 | 1495.6665 | 1524.4293
| ВК.МАХ.090.400.ХХХ.4ТГ |  | ВК.МАХ | 90 | 400 | 4ТГ | 94.4922 | 125.9896 | 157.487 | 188.9843 | 220.4817 | 251.9791 | 283.4765 | 314.9739 | 346.4713 | 377.9687 | 409.4661 | 440.9635 | 472.4609 | 503.9582 | 535.4556 | 566.953 | 598.4504 | 629.9478 | 661.4452 | 692.9426 | 724.44 | 755.9374 | 787.4348 | 818.9321 | 850.4295 | 881.9269 | 913.4243 | 944.9217 | 976.4191 | 1007.9165 | 1039.4139 | 1070.9113 | 1102.4087 | 1133.906 | 1165.4034 | 1196.9008 | 1228.3982 | 1259.8956 | 1291.393 | 1322.8904 | 1354.3878 | 1385.8852 | 1417.3826 | 1448.8799 | 1480.3773 | 1511.8747 | 1543.3721 | 1574.8695 | 1606.3669 | 1637.8643 | 1669.3617
| ВК.МАХ.110.200.ХХХ.2ТГ |  | ВК.МАХ | 110 | 200 | 2ТГ | 58.5949 | 78.1266 | 97.6582 | 117.1899 | 136.7215 | 156.2532 | 175.7848 | 195.3165 | 214.8481 | 234.3798 | 253.9114 | 273.4431 | 292.9747 | 312.5063 | 332.038 | 351.5696 | 371.1013 | 390.6329 | 410.1646 | 429.6962 | 449.2279 | 468.7595 | 488.2912 | 507.8228 | 527.3545 | 546.8861 | 566.4177 | 585.9494 | 605.481 | 625.0127 | 644.5443 | 664.076 | 683.6076 | 703.1393 | 722.6709 | 742.2026 | 761.7342 | 781.2659 | 800.7975 | 820.3292 | 839.8608 | 859.3924 | 878.9241 | 898.4557 | 917.9874 | 937.519 | 957.0507 | 976.5823 | 996.114 | 1015.6456 | 1035.1773
| ВК.МАХ.110.260.ХХХ.2ТГ |  | ВК.МАХ | 110 | 260 | 2ТГ | 74.0362 | 98.715 | 123.3937 | 148.0725 | 172.7512 | 197.43 | 222.1087 | 246.7875 | 271.4662 | 296.145 | 320.8237 | 345.5024 | 370.1812 | 394.8599 | 419.5387 | 444.2174 | 468.8962 | 493.5749 | 518.2537 | 542.9324 | 567.6112 | 592.2899 | 616.9686 | 641.6474 | 666.3261 | 691.0049 | 715.6836 | 740.3624 | 765.0411 | 789.7199 | 814.3986 | 839.0774 | 863.7561 | 888.4349 | 913.1136 | 937.7923 | 962.4711 | 987.1498 | 1011.8286 | 1036.5073 | 1061.1861 | 1085.8648 | 1110.5436 | 1135.2223 | 1159.9011 | 1184.5798 | 1209.2585 | 1233.9373 | 1258.616 | 1283.2948 | 1307.9735
| ВК.МАХ.110.300.ХХХ.2ТГ |  | ВК.МАХ | 110 | 300 | 2ТГ | 79.3029 | 105.7372 | 132.1715 | 158.6058 | 185.0401 | 211.4744 | 237.9087 | 264.343 | 290.7773 | 317.2116 | 343.6459 | 370.0802 | 396.5145 | 422.9489 | 449.3832 | 475.8175 | 502.2518 | 528.6861 | 555.1204 | 581.5547 | 607.989 | 634.4233 | 660.8576 | 687.2919 | 713.7262 | 740.1605 | 766.5948 | 793.0291 | 819.4634 | 845.8977 | 872.332 | 898.7663 | 925.2006 | 951.6349 | 978.0692 | 1004.5035 | 1030.9378 | 1057.3721 | 1083.8064 | 1110.2407 | 1136.675 | 1163.1093 | 1189.5436 | 1215.978 | 1242.4123 | 1268.8466 | 1295.2809 | 1321.7152 | 1348.1495 | 1374.5838 | 1401.0181
| ВК.МАХ.110.360.ХХХ.2ТГ |  | ВК.МАХ | 110 | 360 | 2ТГ | 99.711 | 132.948 | 166.185 | 199.422 | 232.659 | 265.896 | 299.133 | 332.37 | 365.607 | 398.844 | 432.081 | 465.318 | 498.555 | 531.792 | 565.029 | 598.2661 | 631.5031 | 664.7401 | 697.9771 | 731.2141 | 764.4511 | 797.6881 | 830.9251 | 864.1621 | 897.3991 | 930.6361 | 963.8731 | 997.1101 | 1030.3471 | 1063.5841 | 1096.8211 | 1130.0581 | 1163.2951 | 1196.5321 | 1229.7691 | 1263.0061 | 1296.2431 | 1329.4801 | 1362.7171 | 1395.9541 | 1429.1911 | 1462.4281 | 1495.6651 | 1528.9021 | 1562.1391 | 1595.3761 | 1628.6131 | 1661.8501 | 1695.0871 | 1728.3241 | 1761.5612
| ВК.МАХ.110.360.ХХХ.4ТГ |  | ВК.МАХ | 110 | 360 | 4ТГ | 109.5725 | 146.0967 | 182.6209 | 219.1451 | 255.6693 | 292.1934 | 328.7176 | 365.2418 | 401.766 | 438.2901 | 474.8143 | 511.3385 | 547.8627 | 584.3869 | 620.911 | 657.4352 | 693.9594 | 730.4836 | 767.0078 | 803.5319 | 840.0561 | 876.5803 | 913.1045 | 949.6287 | 986.1528 | 1022.677 | 1059.2012 | 1095.7254 | 1132.2495 | 1168.7737 | 1205.2979 | 1241.8221 | 1278.3463 | 1314.8704 | 1351.3946 | 1387.9188 | 1424.443 | 1460.9672 | 1497.4913 | 1534.0155 | 1570.5397 | 1607.0639 | 1643.5881 | 1680.1122 | 1716.6364 | 1753.1606 | 1789.6848 | 1826.2089 | 1862.7331 | 1899.2573 | 1935.7815
| ВК.МАХ.110.400.ХХХ.4ТГ |  | ВК.МАХ | 110 | 400 | 4ТГ | 114.5779 | 152.7706 | 190.9632 | 229.1559 | 267.3485 | 305.5411 | 343.7338 | 381.9264 | 420.1191 | 458.3117 | 496.5044 | 534.697 | 572.8896 | 611.0823 | 649.2749 | 687.4676 | 725.6602 | 763.8529 | 802.0455 | 840.2381 | 878.4308 | 916.6234 | 954.8161 | 993.0087 | 1031.2014 | 1069.394 | 1107.5866 | 1145.7793 | 1183.9719 | 1222.1646 | 1260.3572 | 1298.5499 | 1336.7425 | 1374.9351 | 1413.1278 | 1451.3204 | 1489.5131 | 1527.7057 | 1565.8984 | 1604.091 | 1642.2836 | 1680.4763 | 1718.6689 | 1756.8616 | 1795.0542 | 1833.2469 | 1871.4395 | 1909.6321 | 1947.8248 | 1986.0174 | 2024.2101
| ВК.МАХ.150.200.ХХХ.2ТГ |  | ВК.МАХ | 150 | 200 | 2ТГ | 88.733 | 118.3107 | 147.8883 | 177.466 | 207.0437 | 236.6213 | 266.199 | 295.7767 | 325.3543 | 354.932 | 384.5097 | 414.0874 | 443.665 | 473.2427 | 502.8204 | 532.398 | 561.9757 | 591.5534 | 621.131 | 650.7087 | 680.2864 | 709.864 | 739.4417 | 769.0194 | 798.597 | 828.1747 | 857.7524 | 887.33 | 916.9077 | 946.4854 | 976.063 | 1005.6407 | 1035.2184 | 1064.796 | 1094.3737 | 1123.9514 | 1153.529 | 1183.1067 | 1212.6844 | 1242.2621 | 1271.8397 | 1301.4174 | 1330.9951 | 1360.5727 | 1390.1504 | 1419.7281 | 1449.3057 | 1478.8834 | 1508.4611 | 1538.0387 | 1567.6164
| ВК.МАХ.150.260.ХХХ.2ТГ |  | ВК.МАХ | 150 | 260 | 2ТГ | 116.2133 | 154.951 | 193.6888 | 232.4265 | 271.1643 | 309.902 | 348.6398 | 387.3775 | 426.1153 | 464.853 | 503.5908 | 542.3285 | 581.0663 | 619.804 | 658.5418 | 697.2795 | 736.0173 | 774.755 | 813.4928 | 852.2305 | 890.9683 | 929.706 | 968.4438 | 1007.1815 | 1045.9193 | 1084.657 | 1123.3948 | 1162.1325 | 1200.8703 | 1239.608 | 1278.3458 | 1317.0835 | 1355.8213 | 1394.559 | 1433.2968 | 1472.0345 | 1510.7723 | 1549.51 | 1588.2478 | 1626.9855 | 1665.7233 | 1704.461 | 1743.1988 | 1781.9365 | 1820.6743 | 1859.412 | 1898.1498 | 1936.8875 | 1975.6253 | 2014.363 | 2053.1008
| ВК.МАХ.150.300.ХХХ.2ТГ |  | ВК.МАХ | 150 | 300 | 2ТГ | 128.6993 | 171.599 | 214.4988 | 257.3985 | 300.2983 | 343.198 | 386.0978 | 428.9975 | 471.8973 | 514.7971 | 557.6968 | 600.5966 | 643.4963 | 686.3961 | 729.2958 | 772.1956 | 815.0953 | 857.9951 | 900.8949 | 943.7946 | 986.6944 | 1029.5941 | 1072.4939 | 1115.3936 | 1158.2934 | 1201.1931 | 1244.0929 | 1286.9926 | 1329.8924 | 1372.7922 | 1415.6919 | 1458.5917 | 1501.4914 | 1544.3912 | 1587.2909 | 1630.1907 | 1673.0904 | 1715.9902 | 1758.8899 | 1801.7897 | 1844.6895 | 1887.5892 | 1930.489 | 1973.3887 | 2016.2885 | 2059.1882 | 2102.088 | 2144.9877 | 2187.8875 | 2230.7873 | 2273.687
| ВК.МАХ.150.360.ХХХ.2ТГ |  | ВК.МАХ | 150 | 360 | 2ТГ | 135.0401 | 180.0535 | 225.0669 | 270.0802 | 315.0936 | 360.107 | 405.1204 | 450.1337 | 495.1471 | 540.1605 | 585.1739 | 630.1872 | 675.2006 | 720.214 | 765.2274 | 810.2407 | 855.2541 | 900.2675 | 945.2808 | 990.2942 | 1035.3076 | 1080.321 | 1125.3343 | 1170.3477 | 1215.3611 | 1260.3745 | 1305.3878 | 1350.4012 | 1395.4146 | 1440.428 | 1485.4413 | 1530.4547 | 1575.4681 | 1620.4815 | 1665.4948 | 1710.5082 | 1755.5216 | 1800.535 | 1845.5483 | 1890.5617 | 1935.5751 | 1980.5884 | 2025.6018 | 2070.6152 | 2115.6286 | 2160.6419 | 2205.6553 | 2250.6687 | 2295.6821 | 2340.6954 | 2385.7088
| ВК.МАХ.150.360.ХХХ.4ТГ |  | ВК.МАХ | 150 | 360 | 4ТГ | 148.3957 | 197.861 | 247.3262 | 296.7915 | 346.2567 | 395.722 | 445.1872 | 494.6525 | 544.1177 | 593.583 | 643.0482 | 692.5134 | 741.9787 | 791.4439 | 840.9092 | 890.3744 | 939.8397 | 989.3049 | 1038.7702 | 1088.2354 | 1137.7007 | 1187.1659 | 1236.6311 | 1286.0964 | 1335.5616 | 1385.0269 | 1434.4921 | 1483.9574 | 1533.4226 | 1582.8879 | 1632.3531 | 1681.8184 | 1731.2836 | 1780.7489 | 1830.2141 | 1879.6793 | 1929.1446 | 1978.6098 | 2028.0751 | 2077.5403 | 2127.0056 | 2176.4708 | 2225.9361 | 2275.4013 | 2324.8666 | 2374.3318 | 2423.797 | 2473.2623 | 2522.7275 | 2572.1928 | 2621.658
| ВК.МАХ.150.400.ХХХ.4ТГ |  | ВК.МАХ | 150 | 400 | 4ТГ | 161.4121 | 215.2161 | 269.0201 | 322.8241 | 376.6281 | 430.4321 | 484.2362 | 538.0402 | 591.8442 | 645.6482 | 699.4522 | 753.2563 | 807.0603 | 860.8643 | 914.6683 | 968.4723 | 1022.2764 | 1076.0804 | 1129.8844 | 1183.6884 | 1237.4924 | 1291.2964 | 1345.1005 | 1398.9045 | 1452.7085 | 1506.5125 | 1560.3165 | 1614.1206 | 1667.9246 | 1721.7286 | 1775.5326 | 1829.3366 | 1883.1406 | 1936.9447 | 1990.7487 | 2044.5527 | 2098.3567 | 2152.1607 | 2205.9648 | 2259.7688 | 2313.5728 | 2367.3768 | 2421.1808 | 2474.9849 | 2528.7889 | 2582.5929 | 2636.3969 | 2690.2009 | 2744.0049 | 2797.809 | 2851.613
| ВК.МАХ.200.160.ХХХ.2ТВ |  | ВК.МАХ | 200 | 160 | 2ТВ | 125.4749 | 167.2999 | 209.1249 | 250.9499 | 292.7748 | 334.5998 | 376.4248 | 418.2498 | 460.0748 | 501.8997 | 543.7247 | 585.5497 | 627.3747 | 669.1997 | 711.0246 | 752.8496 | 794.6746 | 836.4996 | 878.3245 | 920.1495 | 961.9745 | 1003.7995 | 1045.6245 | 1087.4494 | 1129.2744 | 1171.0994 | 1212.9244 | 1254.7494 | 1296.5743 | 1338.3993 | 1380.2243 | 1422.0493 | 1463.8742 | 1505.6992 | 1547.5242 | 1589.3492 | 1631.1742 | 1672.9991 | 1714.8241 | 1756.6491 | 1798.4741 | 1840.2991 | 1882.124 | 1923.949 | 1965.774 | 2007.599 | 2049.4239 | 2091.2489 | 2133.0739 | 2174.8989 | 2216.7239
| ВК.МАХ.200.200.ХХХ.4ТК |  | ВК.МАХ | 200 | 200 | 4ТК | 163.5377 | 218.0503 | 272.5628 | 327.0754 | 381.588 | 436.1005 | 490.6131 | 545.1257 | 599.6382 | 654.1508 | 708.6634 | 763.1759 | 817.6885 | 872.2011 | 926.7136 | 981.2262 | 1035.7388 | 1090.2513 | 1144.7639 | 1199.2765 | 1253.7891 | 1308.3016 | 1362.8142 | 1417.3268 | 1471.8393 | 1526.3519 | 1580.8645 | 1635.377 | 1689.8896 | 1744.4022 | 1798.9147 | 1853.4273 | 1907.9399 | 1962.4524 | 2016.965 | 2071.4776 | 2125.9901 | 2180.5027 | 2235.0153 | 2289.5278 | 2344.0404 | 2398.553 | 2453.0655 | 2507.5781 | 2562.0907 | 2616.6032 | 2671.1158 | 2725.6284 | 2780.1409 | 2834.6535 | 2889.1661
| ВК.МАХ.200.260.ХХХ.4ТК |  | ВК.МАХ | 200 | 260 | 4ТК | 172.9134 | 230.5511 | 288.1889 | 345.8267 | 403.4645 | 461.1023 | 518.7401 | 576.3779 | 634.0156 | 691.6534 | 749.2912 | 806.929 | 864.5668 | 922.2046 | 979.8424 | 1037.4801 | 1095.1179 | 1152.7557 | 1210.3935 | 1268.0313 | 1325.6691 | 1383.3069 | 1440.9446 | 1498.5824 | 1556.2202 | 1613.858 | 1671.4958 | 1729.1336 | 1786.7714 | 1844.4091 | 1902.0469 | 1959.6847 | 2017.3225 | 2074.9603 | 2132.5981 | 2190.2359 | 2247.8736 | 2305.5114 | 2363.1492 | 2420.787 | 2478.4248 | 2536.0626 | 2593.7004 | 2651.3381 | 2708.9759 | 2766.6137 | 2824.2515 | 2881.8893 | 2939.5271 | 2997.1649 | 3054.8026
| ВК.МАХ.200.300.ХХХ.4ТК |  | ВК.МАХ | 200 | 300 | 4ТК | 208.8442 | 248.6192 | 310.774 | 372.9288 | 435.0836 | 497.2384 | 559.3931 | 621.5479 | 683.7027 | 745.8575 | 808.0123 | 870.1671 | 932.3219 | 994.4767 | 1056.6315 | 1118.7863 | 1180.9411 | 1243.0959 | 1305.2507 | 1367.4055 | 1429.5603 | 1491.7151 | 1553.8698 | 1616.0246 | 1678.1794 | 1740.3342 | 1802.489 | 1864.6438 | 1926.7986 | 1988.9534 | 2051.1082 | 2113.263 | 2175.4178 | 2237.5726 | 2299.7274 | 2361.8822 | 2424.037 | 2486.1918 | 2548.3465 | 2610.5013 | 2672.6561 | 2734.8109 | 2796.9657 | 2859.1205 | 2921.2753 | 2983.4301 | 3045.5849 | 3107.7397 | 3169.8945 | 3232.0493 | 3294.2041
| ВК.МАХ.200.360.ХХХ.4ТГ |  | ВК.МАХ | 200 | 360 | 4ТГ | 220.7976 | 267.8187 | 334.7734 | 401.7281 | 468.6828 | 535.6375 | 602.5922 | 669.5468 | 736.5015 | 803.4562 | 870.4109 | 937.3656 | 1004.3203 | 1071.275 | 1138.2296 | 1205.1843 | 1272.139 | 1339.0937 | 1406.0484 | 1473.0031 | 1539.9577 | 1606.9124 | 1673.8671 | 1740.8218 | 1807.7765 | 1874.7312 | 1941.6859 | 2008.6405 | 2075.5952 | 2142.5499 | 2209.5046 | 2276.4593 | 2343.414 | 2410.3686 | 2477.3233 | 2544.278 | 2611.2327 | 2678.1874 | 2745.1421 | 2812.0968 | 2879.0514 | 2946.0061 | 3012.9608 | 3079.9155 | 3146.8702 | 3213.8249 | 3280.7795 | 3347.7342 | 3414.6889 | 3481.6436 | 3548.5983
| Модель | [5 empty] | Длина, мм
[7 empty] | 500 | 550 | 600 | 650 | 700 | 750 | 800 | 850 | 900 | 950 | 1000 | 1050 | 1100 | 1150 | 1200 | 1250 | 1300 | 1350 | 1400 | 1450 | 1500 | 1550 | 1600 | 1650 | 1700 | 1750 | 1800 | 1850 | 1900 | 1950 | 2000 | 2050 | 2100 | 2150 | 2200 | 2250 | 2300 | 2350 | 2400 | 2450 | 2500 | 2550 | 2600 | 2650 | 2700 | 2750 | 2800 | 2850 | 2900 | 2950 | 3000
ВК.ЭКО | ВК.ЭКО.075.160.ХХХ.2ТГ | [5 empty] | 17.8326 | 23.7768 | 29.721 | 35.6652 | 41.6094 | 47.5536 | 53.4978 | 59.442 | 65.3862 | 71.3303 | 77.2745 | 83.2187 | 89.1629 | 95.1071 | 101.0513 | 106.9955 | 112.9397 | 118.8839 | 124.8281 | 130.7723 | 136.7165 | 142.6607 | 148.6049 | 154.5491 | 160.4933 | 166.4375 | 172.3817 | 178.3259 | 184.2701 | 190.2143 | 196.1585 | 202.1027 | 208.0469 | 213.991 | 219.9352 | 225.8794 | 231.8236 | 237.7678 | 243.712 | 249.6562 | 255.6004 | 261.5446 | 267.4888 | 273.433 | 279.3772 | 285.3214 | 291.2656 | 297.2098 | 303.154 | 309.0982 | 315.0424
| ВК.ЭКО.075.200.ХХХ.2ТГ | [5 empty] | 20.1501 | 26.8669 | 33.5836 | 40.3003 | 47.017 | 53.7337 | 60.4504 | 67.1672 | 73.8839 | 80.6006 | 87.3173 | 94.034 | 100.7507 | 107.4675 | 114.1842 | 120.9009 | 127.6176 | 134.3343 | 141.051 | 147.7678 | 154.4845 | 161.2012 | 167.9179 | 174.6346 | 181.3513 | 188.0681 | 194.7848 | 201.5015 | 208.2182 | 214.9349 | 221.6516 | 228.3684 | 235.0851 | 241.8018 | 248.5185 | 255.2352 | 261.9519 | 268.6686 | 275.3854 | 282.1021 | 288.8188 | 295.5355 | 302.2522 | 308.9689 | 315.6857 | 322.4024 | 329.1191 | 335.8358 | 342.5525 | 349.2692 | 355.986
| ВК.ЭКО.075.260.ХХХ.2ТГ | [5 empty] | 26.3945 | 35.1927 | 43.9908 | 52.789 | 61.5872 | 70.3854 | 79.1835 | 87.9817 | 96.7799 | 105.578 | 114.3762 | 123.1744 | 131.9725 | 140.7707 | 149.5689 | 158.367 | 167.1652 | 175.9634 | 184.7616 | 193.5597 | 202.3579 | 211.1561 | 219.9542 | 228.7524 | 237.5506 | 246.3487 | 255.1469 | 263.9451 | 272.7432 | 281.5414 | 290.3396 | 299.1378 | 307.9359 | 316.7341 | 325.5323 | 334.3304 | 343.1286 | 351.9268 | 360.7249 | 369.5231 | 378.3213 | 387.1194 | 395.9176 | 404.7158 | 413.5139 | 422.3121 | 431.1103 | 439.9085 | 448.7066 | 457.5048 | 466.303
| ВК.ЭКО.075.300.ХХХ.2ТГ | [5 empty] | 28.8389 | 38.4519 | 48.0648 | 57.6778 | 67.2908 | 76.9037 | 86.5167 | 96.1297 | 105.7426 | 115.3556 | 124.9686 | 134.5815 | 144.1945 | 153.8075 | 163.4204 | 173.0334 | 182.6464 | 192.2593 | 201.8723 | 211.4853 | 221.0982 | 230.7112 | 240.3242 | 249.9371 | 259.5501 | 269.1631 | 278.776 | 288.389 | 298.002 | 307.6149 | 317.2279 | 326.8409 | 336.4538 | 346.0668 | 355.6798 | 365.2927 | 374.9057 | 384.5187 | 394.1316 | 403.7446 | 413.3576 | 422.9705 | 432.5835 | 442.1965 | 451.8094 | 461.4224 | 471.0354 | 480.6483 | 490.2613 | 499.8743 | 509.4872
| ВК.ЭКО.075.300.ХХХ.4ТГ | [5 empty] | 38.6215 | 51.4954 | 64.3692 | 77.2431 | 90.1169 | 102.9907 | 115.8646 | 128.7384 | 141.6123 | 154.4861 | 167.36 | 180.2338 | 193.1077 | 205.9815 | 218.8553 | 231.7292 | 244.603 | 257.4769 | 270.3507 | 283.2246 | 296.0984 | 308.9722 | 321.8461 | 334.7199 | 347.5938 | 360.4676 | 373.3415 | 386.2153 | 399.0892 | 411.963 | 424.8368 | 437.7107 | 450.5845 | 463.4584 | 476.3322 | 489.2061 | 502.0799 | 514.9537 | 527.8276 | 540.7014 | 553.5753 | 566.4491 | 579.323 | 592.1968 | 605.0707 | 617.9445 | 630.8183 | 643.6922 | 656.566 | 669.4399 | 682.3137
| ВК.ЭКОНОМ.075.360.ХХХ.4ТГ | [5 empty] | 42.1895 | 56.2526 | 70.3158 | 84.379 | 98.4421 | 112.5053 | 126.5684 | 140.6316 | 154.6948 | 168.7579 | 182.8211 | 196.8843 | 210.9474 | 225.0106 | 239.0737 | 253.1369 | 267.2001 | 281.2632 | 295.3264 | 309.3895 | 323.4527 | 337.5159 | 351.579 | 365.6422 | 379.7053 | 393.7685 | 407.8317 | 421.8948 | 435.958 | 450.0211 | 464.0843 | 478.1475 | 492.2106 | 506.2738 | 520.337 | 534.4001 | 548.4633 | 562.5264 | 576.5896 | 590.6528 | 604.7159 | 618.7791 | 632.8422 | 646.9054 | 660.9686 | 675.0317 | 689.0949 | 703.158 | 717.2212 | 731.2844 | 745.3475
| ВК.ЭКОНОМ.075.400.ХХХ.4ТГ | [5 empty] | 44.202 | 58.936 | 73.67 | 88.404 | 103.138 | 117.8719 | 132.6059 | 147.3399 | 162.0739 | 176.8079 | 191.5419 | 206.2759 | 221.0099 | 235.7439 | 250.4779 | 265.2119 | 279.9459 | 294.6799 | 309.4139 | 324.1479 | 338.8818 | 353.6158 | 368.3498 | 383.0838 | 397.8178 | 412.5518 | 427.2858 | 442.0198 | 456.7538 | 471.4878 | 486.2218 | 500.9558 | 515.6898 | 530.4238 | 545.1577 | 559.8917 | 574.6257 | 589.3597 | 604.0937 | 618.8277 | 633.5617 | 648.2957 | 663.0297 | 677.7637 | 692.4977 | 707.2317 | 721.9657 | 736.6997 | 751.4337 | 766.1676 | 780.9016
| ВК.ЭКОНОМ.075.400.ХХХ.6ТГ | [5 empty] | 57.5732 | 76.7643 | 95.9554 | 115.1465 | 134.3375 | 153.5286 | 172.7197 | 191.9108 | 211.1018 | 230.2929 | 249.484 | 268.6751 | 287.8661 | 307.0572 | 326.2483 | 345.4394 | 364.6304 | 383.8215 | 403.0126 | 422.2037 | 441.3947 | 460.5858 | 479.7769 | 498.968 | 518.159 | 537.3501 | 556.5412 | 575.7323 | 594.9233 | 614.1144 | 633.3055 | 652.4966 | 671.6877 | 690.8787 | 710.0698 | 729.2609 | 748.452 | 767.643 | 786.8341 | 806.0252 | 825.2163 | 844.4073 | 863.5984 | 882.7895 | 901.9806 | 921.1716 | 940.3627 | 959.5538 | 978.7449 | 997.9359 | 1017.127
| ВК.ЭКО.090.160.ХХХ.2ТГ | [5 empty] | 25.6872 | 34.2496 | 42.812 | 51.3743 | 59.9367 | 68.4991 | 77.0615 | 85.6239 | 94.1863 | 102.7487 | 111.3111 | 119.8735 | 128.4359 | 136.9983 | 145.5606 | 154.123 | 162.6854 | 171.2478 | 179.8102 | 188.3726 | 196.935 | 205.4974 | 214.0598 | 222.6222 | 231.1846 | 239.7469 | 248.3093 | 256.8717 | 265.4341 | 273.9965 | 282.5589 | 291.1213 | 299.6837 | 308.2461 | 316.8085 | 325.3709 | 333.9333 | 342.4956 | 351.058 | 359.6204 | 368.1828 | 376.7452 | 385.3076 | 393.87 | 402.4324 | 410.9948 | 419.5572 | 428.1196 | 436.6819 | 445.2443 | 453.8067
| ВК.ЭКО.090.200.ХХХ.2ТГ | [5 empty] | 29.3517 | 39.1356 | 48.9194 | 58.7033 | 68.4872 | 78.2711 | 88.055 | 97.8389 | 107.6228 | 117.4067 | 127.1905 | 136.9744 | 146.7583 | 156.5422 | 166.3261 | 176.11 | 185.8939 | 195.6778 | 205.4616 | 215.2455 | 225.0294 | 234.8133 | 244.5972 | 254.3811 | 264.165 | 273.9489 | 283.7327 | 293.5166 | 303.3005 | 313.0844 | 322.8683 | 332.6522 | 342.4361 | 352.22 | 362.0038 | 371.7877 | 381.5716 | 391.3555 | 401.1394 | 410.9233 | 420.7072 | 430.4911 | 440.2749 | 450.0588 | 459.8427 | 469.6266 | 479.4105 | 489.1944 | 498.9783 | 508.7622 | 518.546
| ВК.ЭКО.090.260.ХХХ.2ТГ | [5 empty] | 39.5619 | 52.7492 | 65.9365 | 79.1238 | 92.3111 | 105.4984 | 118.6857 | 131.873 | 145.0603 | 158.2476 | 171.435 | 184.6223 | 197.8096 | 210.9969 | 224.1842 | 237.3715 | 250.5588 | 263.7461 | 276.9334 | 290.1207 | 303.308 | 316.4953 | 329.6826 | 342.8699 | 356.0572 | 369.2445 | 382.4318 | 395.6191 | 408.8064 | 421.9937 | 435.181 | 448.3683 | 461.5556 | 474.7429 | 487.9302 | 501.1176 | 514.3049 | 527.4922 | 540.6795 | 553.8668 | 567.0541 | 580.2414 | 593.4287 | 606.616 | 619.8033 | 632.9906 | 646.1779 | 659.3652 | 672.5525 | 685.7398 | 698.9271
| ВК.ЭКО.090.300.ХХХ.2ТГ | [5 empty] | 45.1905 | 60.2541 | 75.3176 | 90.3811 | 105.4446 | 120.5081 | 135.5716 | 150.6351 | 165.6987 | 180.7622 | 195.8257 | 210.8892 | 225.9527 | 241.0162 | 256.0798 | 271.1433 | 286.2068 | 301.2703 | 316.3338 | 331.3973 | 346.4608 | 361.5244 | 376.5879 | 391.6514 | 406.7149 | 421.7784 | 436.8419 | 451.9054 | 466.969 | 482.0325 | 497.096 | 512.1595 | 527.223 | 542.2865 | 557.35 | 572.4136 | 587.4771 | 602.5406 | 617.6041 | 632.6676 | 647.7311 | 662.7946 | 677.8582 | 692.9217 | 707.9852 | 723.0487 | 738.1122 | 753.1757 | 768.2393 | 783.3028 | 798.3663
| ВК.ЭКО.090.300.ХХХ.4ТГ | [5 empty] | 52.5568 | 70.0757 | 87.5946 | 105.1135 | 122.6325 | 140.1514 | 157.6703 | 175.1892 | 192.7082 | 210.2271 | 227.746 | 245.2649 | 262.7839 | 280.3028 | 297.8217 | 315.3406 | 332.8596 | 350.3785 | 367.8974 | 385.4163 | 402.9353 | 420.4542 | 437.9731 | 455.492 | 473.011 | 490.5299 | 508.0488 | 525.5677 | 543.0867 | 560.6056 | 578.1245 | 595.6434 | 613.1624 | 630.6813 | 648.2002 | 665.7191 | 683.2381 | 700.757 | 718.2759 | 735.7948 | 753.3138 | 770.8327 | 788.3516 | 805.8705 | 823.3895 | 840.9084 | 858.4273 | 875.9462 | 893.4652 | 910.9841 | 928.503
| ВК.ЭКОНОМ.090.360.ХХХ.4ТГ | [5 empty] | 58.9638 | 78.6184 | 98.273 | 117.9276 | 137.5821 | 157.2367 | 176.8913 | 196.5459 | 216.2005 | 235.8551 | 255.5097 | 275.1643 | 294.8189 | 314.4735 | 334.1281 | 353.7827 | 373.4372 | 393.0918 | 412.7464 | 432.401 | 452.0556 | 471.7102 | 491.3648 | 511.0194 | 530.674 | 550.3286 | 569.9832 | 589.6378 | 609.2923 | 628.9469 | 648.6015 | 668.2561 | 687.9107 | 707.5653 | 727.2199 | 746.8745 | 766.5291 | 786.1837 | 805.8383 | 825.4929 | 845.1474 | 864.802 | 884.4566 | 904.1112 | 923.7658 | 943.4204 | 963.075 | 982.7296 | 1002.3842 | 1022.0388 | 1041.6934
| ВК.ЭКОНОМ.090.400.ХХХ.4ТГ | [5 empty] | 64.5696 | 86.0929 | 107.6161 | 129.1393 | 150.6625 | 172.1857 | 193.7089 | 215.2322 | 236.7554 | 258.2786 | 279.8018 | 301.325 | 322.8482 | 344.3715 | 365.8947 | 387.4179 | 408.9411 | 430.4643 | 451.9875 | 473.5108 | 495.034 | 516.5572 | 538.0804 | 559.6036 | 581.1268 | 602.6501 | 624.1733 | 645.6965 | 667.2197 | 688.7429 | 710.2661 | 731.7894 | 753.3126 | 774.8358 | 796.359 | 817.8822 | 839.4054 | 860.9287 | 882.4519 | 903.9751 | 925.4983 | 947.0215 | 968.5447 | 990.068 | 1011.5912 | 1033.1144 | 1054.6376 | 1076.1608 | 1097.684 | 1119.2073 | 1140.7305
| ВК.ЭКОНОМ.090.400.ХХХ.6ТГ | [5 empty] | 79.6758 | 106.2343 | 132.7929 | 159.3515 | 185.9101 | 212.4687 | 239.0273 | 265.5859 | 292.1444 | 318.703 | 345.2616 | 371.8202 | 398.3788 | 424.9374 | 451.4959 | 478.0545 | 504.6131 | 531.1717 | 557.7303 | 584.2889 | 610.8475 | 637.406 | 663.9646 | 690.5232 | 717.0818 | 743.6404 | 770.199 | 796.7576 | 823.3161 | 849.8747 | 876.4333 | 902.9919 | 929.5505 | 956.1091 | 982.6676 | 1009.2262 | 1035.7848 | 1062.3434 | 1088.902 | 1115.4606 | 1142.0192 | 1168.5777 | 1195.1363 | 1221.6949 | 1248.2535 | 1274.8121 | 1301.3707 | 1327.9293 | 1354.4878 | 1381.0464 | 1407.605
| ВК.ЭКОНОМ.110.160.ХХХ.2ТГ | [5 empty] | 32.942 | 43.9226 | 54.9033 | 65.884 | 76.8646 | 87.8453 | 98.826 | 109.8066 | 120.7873 | 131.7679 | 142.7486 | 153.7293 | 164.7099 | 175.6906 | 186.6713 | 197.6519 | 208.6326 | 219.6132 | 230.5939 | 241.5746 | 252.5552 | 263.5359 | 274.5166 | 285.4972 | 296.4779 | 307.4585 | 318.4392 | 329.4199 | 340.4005 | 351.3812 | 362.3618 | 373.3425 | 384.3232 | 395.3038 | 406.2845 | 417.2652 | 428.2458 | 439.2265 | 450.2071 | 461.1878 | 472.1685 | 483.1491 | 494.1298 | 505.1105 | 516.0911 | 527.0718 | 538.0524 | 549.0331 | 560.0138 | 570.9944 | 581.9751
| ВК.ЭКОНОМ.110.200.ХХХ.2ТГ | [5 empty] | 40.0399 | 53.3865 | 66.7331 | 80.0798 | 93.4264 | 106.773 | 120.1196 | 133.4663 | 146.8129 | 160.1595 | 173.5061 | 186.8528 | 200.1994 | 213.546 | 226.8926 | 240.2393 | 253.5859 | 266.9325 | 280.2791 | 293.6258 | 306.9724 | 320.319 | 333.6656 | 347.0123 | 360.3589 | 373.7055 | 387.0521 | 400.3988 | 413.7454 | 427.092 | 440.4386 | 453.7853 | 467.1319 | 480.4785 | 493.8251 | 507.1718 | 520.5184 | 533.865 | 547.2116 | 560.5583 | 573.9049 | 587.2515 | 600.5981 | 613.9448 | 627.2914 | 640.638 | 653.9846 | 667.3313 | 680.6779 | 694.0245 | 707.3711
| ВК.ЭКОНОМ.110.260.ХХХ.2ТГ | [5 empty] | 50.5914 | 67.4552 | 84.319 | 101.1829 | 118.0467 | 134.9105 | 151.7743 | 168.6381 | 185.5019 | 202.3657 | 219.2295 | 236.0933 | 252.9571 | 269.821 | 286.6848 | 303.5486 | 320.4124 | 337.2762 | 354.14 | 371.0038 | 387.8676 | 404.7314 | 421.5952 | 438.4591 | 455.3229 | 472.1867 | 489.0505 | 505.9143 | 522.7781 | 539.6419 | 556.5057 | 573.3695 | 590.2333 | 607.0971 | 623.961 | 640.8248 | 657.6886 | 674.5524 | 691.4162 | 708.28 | 725.1438 | 742.0076 | 758.8714 | 775.7352 | 792.5991 | 809.4629 | 826.3267 | 843.1905 | 860.0543 | 876.9181 | 893.7819
| ВК.ЭКОНОМ.110.300.ХХХ.2ТГ | [5 empty] | 54.1903 | 72.2538 | 90.3172 | 108.3806 | 126.4441 | 144.5075 | 162.571 | 180.6344 | 198.6978 | 216.7613 | 234.8247 | 252.8882 | 270.9516 | 289.015 | 307.0785 | 325.1419 | 343.2054 | 361.2688 | 379.3323 | 397.3957 | 415.4591 | 433.5226 | 451.586 | 469.6495 | 487.7129 | 505.7763 | 523.8398 | 541.9032 | 559.9667 | 578.0301 | 596.0935 | 614.157 | 632.2204 | 650.2839 | 668.3473 | 686.4107 | 704.4742 | 722.5376 | 740.6011 | 758.6645 | 776.7279 | 794.7914 | 812.8548 | 830.9183 | 848.9817 | 867.0451 | 885.1086 | 903.172 | 921.2355 | 939.2989 | 957.3624
| ВК.ЭКОНОМ.110.300.ХХХ.4ТГ | [5 empty] | 68.9283 | 91.9044 | 114.8805 | 137.8566 | 160.8327 | 183.8089 | 206.785 | 229.7611 | 252.7372 | 275.7133 | 298.6894 | 321.6655 | 344.6416 | 367.6177 | 390.5938 | 413.5699 | 436.546 | 459.5221 | 482.4982 | 505.4743 | 528.4504 | 551.4266 | 574.4027 | 597.3788 | 620.3549 | 643.331 | 666.3071 | 689.2832 | 712.2593 | 735.2354 | 758.2115 | 781.1876 | 804.1637 | 827.1398 | 850.1159 | 873.092 | 896.0682 | 919.0443 | 942.0204 | 964.9965 | 987.9726 | 1010.9487 | 1033.9248 | 1056.9009 | 1079.877 | 1102.8531 | 1125.8292 | 1148.8053 | 1171.7814 | 1194.7575 | 1217.7336
| ВК.ЭКОНОМ.110.360.ХХХ.4ТГ | [5 empty] | 74.8746 | 99.8328 | 124.7909 | 149.7491 | 174.7073 | 199.6655 | 224.6237 | 249.5819 | 274.5401 | 299.4983 | 324.4565 | 349.4146 | 374.3728 | 399.331 | 424.2892 | 449.2474 | 474.2056 | 499.1638 | 524.122 | 549.0802 | 574.0383 | 598.9965 | 623.9547 | 648.9129 | 673.8711 | 698.8293 | 723.7875 | 748.7457 | 773.7039 | 798.662 | 823.6202 | 848.5784 | 873.5366 | 898.4948 | 923.453 | 948.4112 | 973.3694 | 998.3276 | 1023.2857 | 1048.2439 | 1073.2021 | 1098.1603 | 1123.1185 | 1148.0767 | 1173.0349 | 1197.9931 | 1222.9513 | 1247.9094 | 1272.8676 | 1297.8258 | 1322.784
| ВК.ЭКОНОМ.110.400.ХХХ.4ТГ | [5 empty] | 78.2949 | 104.3932 | 130.4915 | 156.5898 | 182.6881 | 208.7864 | 234.8848 | 260.9831 | 287.0814 | 313.1797 | 339.278 | 365.3763 | 391.4746 | 417.5729 | 443.6712 | 469.7695 | 495.8678 | 521.9661 | 548.0644 | 574.1627 | 600.261 | 626.3593 | 652.4576 | 678.556 | 704.6543 | 730.7526 | 756.8509 | 782.9492 | 809.0475 | 835.1458 | 861.2441 | 887.3424 | 913.4407 | 939.539 | 965.6373 | 991.7356 | 1017.8339 | 1043.9322 | 1070.0305 | 1096.1288 | 1122.2272 | 1148.3255 | 1174.4238 | 1200.5221 | 1226.6204 | 1252.7187 | 1278.817 | 1304.9153 | 1331.0136 | 1357.1119 | 1383.2102
| ВК.ЭКОНОМ.110.400.ХХХ.6ТГ | [5 empty] | 89.584 | 119.4453 | 149.3067 | 179.168 | 209.0293 | 238.8907 | 268.752 | 298.6133 | 328.4747 | 358.336 | 388.1973 | 418.0587 | 447.92 | 477.7813 | 507.6427 | 537.504 | 567.3654 | 597.2267 | 627.088 | 656.9494 | 686.8107 | 716.672 | 746.5334 | 776.3947 | 806.256 | 836.1174 | 865.9787 | 895.84 | 925.7014 | 955.5627 | 985.424 | 1015.2854 | 1045.1467 | 1075.008 | 1104.8694 | 1134.7307 | 1164.592 | 1194.4534 | 1224.3147 | 1254.176 | 1284.0374 | 1313.8987 | 1343.76 | 1373.6214 | 1403.4827 | 1433.344 | 1463.2054 | 1493.0667 | 1522.928 | 1552.7894 | 1582.6507
| ВК.ЭКОНОМ.150.160.ХХХ.4ТК | [5 empty] | 51.8717 | 69.1623 | 86.4529 | 103.7434 | 121.034 | 138.3246 | 155.6152 | 172.9057 | 190.1963 | 207.4869 | 224.7774 | 242.068 | 259.3586 | 276.6492 | 293.9397 | 311.2303 | 328.5209 | 345.8115 | 363.102 | 380.3926 | 397.6832 | 414.9738 | 432.2643 | 449.5549 | 466.8455 | 484.136 | 501.4266 | 518.7172 | 536.0078 | 553.2983 | 570.5889 | 587.8795 | 605.1701 | 622.4606 | 639.7512 | 657.0418 | 674.3323 | 691.6229 | 708.9135 | 726.2041 | 743.4946 | 760.7852 | 778.0758 | 795.3664 | 812.6569 | 829.9475 | 847.2381 | 864.5287 | 881.8192 | 899.1098 | 916.4004
| ВК.ЭКОНОМ.150.200.ХХХ.4ТК | [5 empty] | 60.6342 | 80.8456 | 101.057 | 121.2684 | 141.4798 | 161.6913 | 181.9027 | 202.1141 | 222.3255 | 242.5369 | 262.7483 | 282.9597 | 303.1711 | 323.3825 | 343.5939 | 363.8053 | 384.0167 | 404.2281 | 424.4395 | 444.6509 | 464.8623 | 485.0738 | 505.2852 | 525.4966 | 545.708 | 565.9194 | 586.1308 | 606.3422 | 626.5536 | 646.765 | 666.9764 | 687.1878 | 707.3992 | 727.6106 | 747.822 | 768.0334 | 788.2449 | 808.4563 | 828.6677 | 848.8791 | 869.0905 | 889.3019 | 909.5133 | 929.7247 | 949.9361 | 970.1475 | 990.3589 | 1010.5703 | 1030.7817 | 1050.9931 | 1071.2045
| ВК.ЭКОНОМ.150.260.ХХХ.4ТК | [5 empty] | 79.4124 | 105.8832 | 132.354 | 158.8248 | 185.2956 | 211.7664 | 238.2372 | 264.708 | 291.1788 | 317.6496 | 344.1203 | 370.5911 | 397.0619 | 423.5327 | 450.0035 | 476.4743 | 502.9451 | 529.4159 | 555.8867 | 582.3575 | 608.8283 | 635.2991 | 661.7699 | 688.2407 | 714.7115 | 741.1823 | 767.6531 | 794.1239 | 820.5947 | 847.0655 | 873.5363 | 900.0071 | 926.4779 | 952.9487 | 979.4194 | 1005.8902 | 1032.361 | 1058.8318 | 1085.3026 | 1111.7734 | 1138.2442 | 1164.715 | 1191.1858 | 1217.6566 | 1244.1274 | 1270.5982 | 1297.069 | 1323.5398 | 1350.0106 | 1376.4814 | 1402.9522
| ВК.ЭКОНОМ.150.300.ХХХ.8ТП | [5 empty] | 95.5918 | 127.4558 | 159.3197 | 191.1837 | 223.0476 | 254.9116 | 286.7755 | 318.6395 | 350.5034 | 382.3674 | 414.2313 | 446.0953 | 477.9592 | 509.8232 | 541.6871 | 573.5511 | 605.415 | 637.279 | 669.1429 | 701.0069 | 732.8708 | 764.7348 | 796.5987 | 828.4627 | 860.3266 | 892.1906 | 924.0545 | 955.9185 | 987.7824 | 1019.6463 | 1051.5103 | 1083.3742 | 1115.2382 | 1147.1021 | 1178.9661 | 1210.83 | 1242.694 | 1274.5579 | 1306.4219 | 1338.2858 | 1370.1498 | 1402.0137 | 1433.8777 | 1465.7416 | 1497.6056 | 1529.4695 | 1561.3335 | 1593.1974 | 1625.0614 | 1656.9253 | 1688.7893
| ВК.ЭКОНОМ.150.360.ХХХ.8ТП | [5 empty] | 101.4038 | 135.205 | 169.0063 | 202.8075 | 236.6088 | 270.41 | 304.2113 | 338.0125 | 371.8138 | 405.615 | 439.4163 | 473.2175 | 507.0188 | 540.82 | 574.6213 | 608.4225 | 642.2238 | 676.025 | 709.8263 | 743.6275 | 777.4288 | 811.23 | 845.0313 | 878.8325 | 912.6338 | 946.435 | 980.2363 | 1014.0375 | 1047.8388 | 1081.64 | 1115.4413 | 1149.2425 | 1183.0438 | 1216.845 | 1250.6463 | 1284.4476 | 1318.2488 | 1352.0501 | 1385.8513 | 1419.6526 | 1453.4538 | 1487.2551 | 1521.0563 | 1554.8576 | 1588.6588 | 1622.4601 | 1656.2613 | 1690.0626 | 1723.8638 | 1757.6651 | 1791.4663
| ВК.ЭКОНОМ.150.400.ХХХ.12ТП | [5 empty] | 110.2982 | 147.0643 | 183.8304 | 220.5965 | 257.3626 | 294.1286 | 330.8947 | 367.6608 | 404.4269 | 441.193 | 477.959 | 514.7251 | 551.4912 | 588.2573 | 625.0233 | 661.7894 | 698.5555 | 735.3216 | 772.0877 | 808.8537 | 845.6198 | 882.3859 | 919.152 | 955.9181 | 992.6841 | 1029.4502 | 1066.2163 | 1102.9824 | 1139.7485 | 1176.5145 | 1213.2806 | 1250.0467 | 1286.8128 | 1323.5789 | 1360.3449 | 1397.111 | 1433.8771 | 1470.6432 | 1507.4093 | 1544.1753 | 1580.9414 | 1617.7075 | 1654.4736 | 1691.2397 | 1728.0057 | 1764.7718 | 1801.5379 | 1838.304 | 1875.07 | 1911.8361 | 1948.6022
Встраиваемый в пол конвектор с естественной конвекцией VITRON - отопительный прибор, в котором установлен медно-алюминиевый теплообменник, тепло от которого передаётся в отапливаемое помещение путём естественной конвекции. Позволяет преградить поток холодного воздуха от застеклённых фасадов или окон. Данный тип конвектора служит для отопления только сухих помещений. Применяется в качестве основного отопительного прибора в помещениях с небольшими потребностями в отоплении или вспомогательного отопительного прибора с системами тёплого пола, вентиляции, радиаторного водяного отопления. Может быть установлен как в однотрубную, так и в двухтрубную систему отопления.
Конструктивные особенности:
материал корпуса- оцинкованная сталь покрытая износостойким порошковым покрытием (цвет покрытия: чёрный матовый);
материал решётки- анодированный алюминий, дерево;
регулировка по высоте от 0 до 40 мм за счёт специальных регулировочных ножек;
подключение теплообменника- G1/2’’ (внутренняя резьба);
применение материалов с повышенными теплопередающими свойствами (Сu- медь, Al- алюминий) и стойких к коррозии;
съёмный медно-алюминиевый теплообменник с износостойким порошковым покрытием (цвет покрытия: чёрный матовый);
специальные юстировочные шпильки позволяют легко выровнять конвектор в горизонтальной плоскости.